## Лист3
Реестр муниципального имущества муниципального образования г.Саяногорск Раздел 1. "Недвижимое имущество" 1.2. Объекты и сооружения инженерной инфраструктуры (объекты ЖКХ) на 31.07.2019г. рп.Майна, д.Богословка
№ по реестру | Наименование объекта | Адрес (местоположение) | Площадь, протяженность, иные параметры |  |  |  | Балансовая стоимость, руб. | Амортизация (износ), руб. | Кадастровая стоимость, руб. | Кадастровый (условный) № | Возникновение права муниципальной собственности (дата, документы) | Прекращение права муниципальной собственности (дата, документы) | Правообладатель | Ограничения (обременение) Основания возникновения и прекращения (дата, длокуметы)
|  |  | S кв.м., L м. | ед.изм. | Год постройки | Инв. № Характеристика
1 | 2 | 3 | 4 |  |  |  | 5 |  | 7 | 8 | 9 | 10 | 11 | 12
РП. МАЙНА
1 | Сети водопровода, литер Л | Республика Хакасия, г.Саяногорск, пгт.Майна, ул. Ленина, 1А | 23 | м. | 1976 | Инв.№68 Сеть проходит от существующего колодца сети водоканала на территории базы и входит в здание Вспомогательного корпуса. Материал трубы - сталь, диаметр 50 мм | 27012.35 | 0 | 18504.88 | 19:03:060104:1933 | Решение СНД Хакасской ССР от 17.10.1991г. Св-во 19 АА 660057 от 03.12.2014г. | - | казна | Договор аренды №996 от 12.02.2015г. ООО "СКС"
2 | Сети канализации, литер Л1 | Республика Хакасия, г.Саяногорск, пгт.Майна, ул. Ленина, 1А | 26 | м. | 1976 | Инв.№69 Сеть проходит от здания Вспомогательного корпуса по территории базы до существующего колодца сети водоканала. Материал трубы - чугун, диаметр 100 мм | 61417.77 | 0 | 99292.44 | 19:03:060104:1934 | Решение СНД Хакасской ССР от 17.10.1991г. Св-во 19 АА 660058 от 03.12.2014г. | - | казна | Договор аренды № 995 от 12.02.2015г. ООО "СКС"
3 | Тепловые сети, литер Л2 | Республика Хакасия, г.Саяногорск, пгт.Майна, ул. Ленина, 1А | 6 | м. | 1976 | Инв.№14619а Сеть проходит от существующего колодца сети водоканала по территории базы и входит в здание Вспомогательного корпуса. Материал трубы - сталь, диаметр 50 мм Износ 40% | 49572.47 | 0 | 43769.1 | 19:03:060104:1931 | Решение СНД Хакасской ССР от 17.10.1991г. Св-во 19 АА 660059 от 03.12.2014г. | - | казна- | Договор аренды №1005 от 01.12.2015г. ЗАО "Байкалэнерго"
СТОЛЯРНЫЙ ЦЕХ
4 | Здание столярного цеха, литер В в т.ч. | Республика Хакасия, г.Саяногорск, пгт.Майна, ул.Ленина, строен.1б | 747.2 | кв.м. |  | Инв.№ 01100002 Нежилое 2-х этажное здание с пристройкой. Кровля мягкая, рулонная. Стены бутобетонные. | 4624660.93 | 4624660.93 | 4657207.94 | 19:03:060103:631 | Решение Саяногорского городского Совета депутатов № 122 от 05.06.1996г. Постановление Администрации № 339 от 26.06.1996г. Акт приема-передачи от 25.06.1996г. Решение С.Н.Д. ХССР от 17.10.1991г. Св-во 19 АА 218666 от 14.09.2009г. | - | казна | Договор аренды № 657 от 03.08.2005г. ИП Кузьмин Сергей Евгеньевич
5 | Автодорога литер Г1 | Республика Хакасия, г.Саяногорск, пгт.Майна, ул.Ленина, строен.1б | 0.1 | км. |  | Инв.№308 Идент.95-408 НП МГ 002 Подстилающий слой - щебеночный, покрытие - цементно-бетонное ширина 4 м., Обычная автомобильная дорога (нескоростная автомобильная дорога), категория IV НЕОБЩЕГО ПОЛЬЗОВАНИЯ | 427483.07 | 427483.07 | 946002.24 | 19:03:060103:632 | Выписка из реестра МС №3 "Объекты и сооружения инженерной инфраструктуры г.Саяногорска" от 24.08.2009 № 662; Решение Совета народных депутатов Хакасской ССР от 17.10.1991 Св-во 19 АА 218667 от 14.09.2009г. | - | казна | Без балансодержателя
6 | Замощение литер Г2 | Республика Хакасия, г.Саяногорск, пгт.Майна, ул.Ленина, строен.1б | 429.3 | кв.м. |  | Цементно-бетонное | В стоимости Столярного цеха литер В | В стоимости Столярного цеха литер В | 11: казна; 12: Без балансодержателя
7 | Замощение литер Г3 | Республика Хакасия, г.Саяногорск, пгт.Майна, ул.Ленина, строен.1б | 297.5 | кв.м. |  | Цементно-бетонное | В стоимости Столярного цеха литер В | В стоимости Столярного цеха литер В | 11: казна; 12: Без балансодержателя
ГАРАЖ
8 | Гараж -мастерская литер В | Республика Хакасия, г.Саяногорск, пгт.Майна, ул. Рабовича, 20 | 253.7 | кв.м. |  | Инв.№ 01100001 Нежилое 1 этажное строение, стены монолитные шлакобетонные | 119697 | 119697 | - | не является ОКС | Постановление Администрации поселка Майна № 69 от 29.12.1994г. | - | казна | Без балансодержателя
9 | Гаражи литер В1 | Республика Хакасия, г.Саяногорск, пгт.Майна, ул. Рабовича, 20 | 142.5 | кв.м. |  | Нежилое 1 этажное строение, стены каркасно-засыпные | В стоимости гаража литер В | В стоимости гаража литер В | - | не является ОКС | Постановление Администрации поселка Майна № 69 от 29.12.1994г. | - | казна | Без балансодержателя
10 | Бытовое помещение с крыльцом (кочегарка) литер А | Республика Хакасия, г.Саяногорск, пгт.Майна, ул. Рабовича, 20 | 17 | кв.м. |  | Нежилое 2эт. пристройка к литеру В, стены шлакобетонные блоки. | В стоимости гаража литер В | В стоимости гаража литер В | - | не является ОКС | Постановление Администрации поселка Майна № 69 от 29.12.1994г. | - | казна | Без балансодержателя
11 | Навес литер Г | Республика Хакасия, г.Саяногорск, пгт.Майна, ул. Рабовича, 20 | 56.3 | кв.м. |  | Фундамент-деревянные столбы, крыша-рубероид | В стоимости гаража литер В | В стоимости гаража литер В | - | не является ОКС | Постановление Администрации поселка Майна № 69 от 29.12.1994г. | Снесен Справка ГУП РХ УТИ №88 от 10.05.2012г. | казна | Без балансодержателя
2. КОТЕЛЬНЫЕ
УГОЛЬНАЯ КОТЕЛЬНАЯ
12 | Здание угольной котельной литер В в т.ч. | Республика Хакасия, г.Саяногорск, пгт.Майна, ул.Промышленная, 32 | 2197.9 | кв.м. | 1990 2013 2014 | Инв№ 7. Производственная площадка, 2х этаж здание котельной; 4х этаж.- бытовые Перекрытие –ж/бет.плиты; Стены-ж/бет панели (кап.ремонт 2013г. Остекление двух галерей топливоподачи(замена на поликорбанат), кап.ремонт питателя качающегося КТ-8 галереи топливоподачи №1. 2014г.-капитальный ремонт дымовой трубы, 2015год-ремонт ограждения восстановление 523м с воротами на сумму 1262577,46, в 2016г. капитальный ремонт механической топки ТЧЗ-2,7-5,6 ст.№МТ-2 котлоагрегата №2 (625832,46), кап.ремонт механической топки ТЧЗ-2,7-5,6 ст.№1 (котел№2) (122971,15), кап.ремонт кровли строения ШЗУ, административного здания (127482,14) | 19547955.96 | 5485548.33 | 13699246.95 | 19:03:060103:380 | Решение СНД ХССР от 17.10.1991г. Распоряжение Минэнерго СССР №М-293-14 от 24.04.1987г. Акт приема-передачи от 30.06.1987г. Св-во 19 АА 163824 от 05.12.2008г. |  | МО г.Саяногорск | ЗАО «Байкалэнерго» Концессионное соглашение от 11.12.12г.
13 | Тепловая сеть на территории угольной котельной литер Л | Республика Хакасия, г.Саяногорск, пгт.Майна, ул.Промышленная, 32 (от здания угольной котельной до Т1, от Т до узла учета тепла, от узла учета тепла до ТК-116, от ТК-116 до Т4) | 251.65 | м. | 1990 | В составе инв.№ 7 материал труб сталь, диаметр труб - 273 | в т.ч. 6470065 | в т.ч. 647006 | 1838302.2 | 19:03:060103:375 | Решение СНД ХССР от 17.10.1991г. Распоряжение Минэнерго СССР №М-293-14 от 24.04.1987г. Акт приема-передачи от 30.06.1987г. Св-во 19 АА 163820 от 05.12.2008г. |  | МО г.Саяногорск | ЗАО «Байкалэнерго» Концессионное соглашение от 11.12.12г.
14 | Автодорога с бетонным покрытием литер Г | Республика Хакасия, г.Саяногорск, пгт.Майна, ул.Промышленная, 32 | 0.3 | км | 1990 | Инв.№ 8012 № 303-24 Идентиф.№ 95-408 НП МГ 001 необщего пользования Цементно-бетонное покрытие на территории Угольной котельной Ширина 4м Обычная автомобильная дорога (нескоростная автомобильная дорога), категория V | 3688080.24 | 1706106.55 | 1148667.43 | 19:03:060103:371 | Распоряжение Минэнерго СССР №М-293-14 от 24.04.1987г. Решение С.Н.Д. ХССР от 17.10.1991г. Св-во 19 АА 163822 от 05.12.2008г. |  | МО г.Саяногорск | ЗАО «Байкалэнерго» Концессионное соглашение от 11.12.12г.
15 | Баки аккумуляторы литер Г1 | Республика Хакасия, г.Саяногорск, пгт.Майна, ул.Промышленная, 32 | 113.4 | кв.м. | 1996 | Инв. №200100 Земляные работы обвалованием и благоустройством, фундамент гравийно-песчанная подстилка с гидропропиткой, баки и крышки стальные толщ. 5мм., с теплоизоляцией, отмосткой, лестницей окрашенной 2 шт. V=465 кум.м. каждый | 62098 | 62098 | 1611220.35 | 19:03:060103:374 | Распоряжение ДАГН № 2425 от 13.12.2013г. О приеме в МС от конкурсного Св-во 19 АА 163823 от 05.12.2008г. |  | казна | Договор аренды №1021 от 28.11.2016г. ЗАО "Байкалэнерго"
16 | Токопровод угольной котельной литер Л1 | Республика Хакасия, г.Саяногорск, пгт.Майна, ул.Промышленная, 32 | 8 | м | 1990 | Инв. № 14579 Токопровод угольной котельной напряжением 0,4 кВ до здания угольной котельной и от ТП 2 6кв/0,4 03-04-02 до здания угольной котельной, шинный мост выполнен из алюминиевых шин сечением 10*200 в металлическом коробе, в 4 нити, общая протяженность провода 0,016 км., протяженность трассы 0,008 км. | 91050.96 | 77439.25 | 9821.05 | 19:03:060103:379 | Распоряжение Минэнерго СССР №М-293-14 от 24.04.1987г. Решение С.Н.Д. ХССР от 17.10.1991г. Св-во 19 АА 163821 от 05.12.2008г. |  | МО г.Саяногорск | ЗАО «Байкалэнерго» Концессионное соглашение от 11.12.12г.
17 | Административное здание литер А | Республика Хакасия, г.Саяногорск, пгт.Майна, ул.Промышленная, 32 | 60.1 | кв.м. | 1987 | Одноэтажное кирпичное нежилое здание | 566915 | 113416.9 | 476819.58 | 19:03:060103:372 | Решение Совета народных депутатов Хакасской ССР от 17.10.1991г. Св-во 19АА 342173 от 22.04.2011г. |  | МО г.Саяногорск | ЗАО «Байкалэнерго» Концессионное соглашение от 11.12.12г.
18 | Сторожка литер А1 | Республика Хакасия, г.Саяногорск, пгт.Майна, ул.Промышленная, 32 | 18.3 | кв.м. | 1989 | Одноэтажное кирпичное нежилое здание | 182707 | 30206.52 | 30940.73 | 19:03:060103:373 | Решение Совета народных депутатов Хакасской ССР от 17.10.1991г. Св-во 19АА 342172 от 22.04.2011г. |  | МО г.Саяногорск | ЗАО «Байкалэнерго» Концессионное соглашение от 11.12.12г.
19 | Склад литер Б | Республика Хакасия, г.Саяногорск, пгт.Майна, ул.Промышленная, 32 | 128 | кв.м. | 1987 | Одноэтажное кирпичное нежилое здание | 998148 | 189708.24 | 797808.64 | 19:03:060103:376 | Решение Совета народных депутатов Хакасской ССР от 17.10.1991г. Св-во 19АА 342171 от 22.04.2011г. |  | МО г.Саяногорск | ЗАО «Байкалэнерго» Концессионное соглашение от 11.12.12г.
20 | Гараж литер В2 | Республика Хакасия, г.Саяногорск, пгт.Майна, ул.Промышленная, 32 | 45.3 | кв.м. | 2005 | Инв.№ 29 Одноэтажное нежилое здание Стены бетонные, перекрытие ж/б плиты | 291068 | 0 | 252012.05 | 19:03:060103:370 | Решение Саяногорского городского суда Республики Хакасия от 03.09.2012 Св-во 19 АА 474729 от 02.11.2012г. |  | казна | ЗАО «Байкалэнерго» Договор аренды № 976 от 06.12.2013г.
21 | Зание узла переключения литер В3 | Республика Хакасия, г.Саяногорск, пгт.Майна, ул.Промышленная, 32 | 10.6 | кв.м. | 1988 | Одноэтажное кирпичное нежилое здание | 98517 | 16754.07 | 66068.53 | 19:03:060103:378 | Решение Совета народных депутатов Хакасской ССР от 17.10.1991г. Св-во 19АА 342170 от 22.04.2011г. |  | МО г.Саяногорск | ЗАО «Байкалэнерго» Концессионное соглашение от 11.12.12г.
22 | Золоотстойник | Российская Федерация, Республика Хакасия, город Саяногорск, рабочий поселок Майна, ул.Промышленная, 32, сооружение 1 | 1501 | кв.м. | 1990 | Инв.№7а яма неправильной формы, основание сооружения выемка в мягком грунте, износ 5% | В составе балансовой стоимости здания угольной котельной | В составе амортизации здания угольной котельной | .- | не является ОКС | Распоряжение ДАГН №1157 от 15.04.2015г. О внесении изменений |  | казна | Без балансодержателя
23 | Золоотстойник | Российская Федерация, Республика Хакасия, город Саяногорск, рабочий поселок Майна, ул.Промышленная, 32, сооружение 2 | 2318 | кв.м. | 1990 | Инв.№7б яма неправильной формы, основание сооружения выемка в мягком грунте, износ 5% | В составе балансовой стоимости здания угольной котельной | В составе амортизации здания угольной котельной | .- | не является ОКС | Распоряжение ДАГН №1157 от 15.04.2015г. О внесении изменений |  | казна | Без балансодержателя
ТЭЦ 1 и 2 очереди
24 | Здание ТЭЦ 1 и 2 очереди с пристройкой к мазутной котельной (гараж) литер В в т.ч | Республика Хакасия, г.Саяногорск, пгт.Майна, ул. Рабовича, 1А | 3401.5 | кв.м. | 1953 1975 | Инв.№ 110007 Производственно-административное 3х этажное здание. Перекрытие - ж/б плиты, стены - кирпич. | 5501124.72 | 5000173.33 | 21 201 141,32 | 19:03:060103:439 | Постановление Администрации г.Саяногорска № 1820 от 07.11.2008г.; Решение СНД Хакасской ССР от 17.11.1991г. Св-во 19 АА 163733 от 09.12.2008г. |  | казна
в т.ч.
| Здание ТЭЦ 1 и 2 очереди (без помещения № 10 гараж) литер В | Республика Хакасия, г.Саяногорск, пгт.Майна, ул. Рабовича, 1А | 2818 | кв.м. | 1953 |  | 4557450.97 | 4142433.76 | 11: казна; 12: ЗАО «Байкалэнерго» Договор хранения № 905 от 06.12.2013г.
| Производственное помещение № 10 (гараж) | Республика Хакасия, г.Саяногорск, пгт.Майна, ул. Рабовича, 1А | 583.5 | кв.м. | 1975 |  | 943673.75 | 857739.57 | 11: казна; 12: ЗАО «Байкалэнерго» Договор аренды № 976 от 06.12.2013г.
25 | Тепловая сеть на территории ТЭЦ 1 и 2 очереди литер Л | Республика Хакасия, г.Саяногорск, пгт.Майна, ул. Рабовича, 1А (от ТЭЦ 1 и 2 очереди до ТК-1а, от ТК-128 до ограждения территории ТЭЦ) | 267.7 | м. | 1963 | Инв.№14578а Материал труб сталь, диаметр труб 273 | 6882 | 0 | 1955019.8 | 19:03:060103:441 | Постановление Администрации г.Саяногорска № 1820 от 07.11.2008г.; Решение СНД Хакасской ССР от 17.11.1991г. Св-во 19 АА 163729 от 09.12.2008г. |  | казна | ЗАО «Байкалэнерго» Договор аренды № 976 от 06.12.2013г.
26 | Станция перекачки конденсата литер В1 | Республика Хакасия, г.Саяногорск, пгт.Майна, ул. Рабовича, 1А | 56.5 | кв.м. | 1975 | Инв. № 110003 Нежилое 1этажное кирпичное здание | 868845.12 | 364843.04 | 95527.38 | 19:03:060103:440 | Постановление Администрации г.Саяногорска № 1820 от 07.11.2008г.; Решение СНД Хакасской ССР от 17.11.1991г. Св-во 19 АА 163732 от 09.12.2008г. |  | казна | ЗАО «Байкалэнерго» Договор аренды № 976 от 06.12.2013г.
27 | Гараж литер В2 | Республика Хакасия, г.Саяногорск, пгт.Майна, ул. Рабовича, 1А | 181.8 | кв.м. | 1975 | Инв.№ № 110110 Нежилое 1этажное кирпичное здание Кровля 2х скатная шифер | 310093.68 | 310093.68 | 1133137.58 | 19:03:060103:438 | Постановление Администрации г.Саяногорска № 1820 от 07.11.2008г.; Решение СНД Хакасской ССР от 17.11.1991г. Св-во 19 АА 163731 от 09.12.2008г. |  | казна | ЗАО «Байкалэнерго» Договор аренды № 976 от 06.12.2013г.
28 | Здание склада материалов литер Б | Республика Хакасия, г.Саяногорск, пгт.Майна, ул. Рабовича, 1А | 155.1 | кв.м. | 1975 | Инв.№ № 110006 Нежилое 1этажное кирпичное здание Кровля 2-х скатная,шифер | 87248 | 87248 | 966719.69 | 19:03:060103:442 | Распоряжение ДАГН № 2425 от 13.12.2013г. О приеме в МС от конкурсного Св-во 19 АА 163730 от 09.12.2008г. |  | казна | ЗАО "Байкалэнерго" Договор хранения №906 от 13.12.2013г.
Лаборатория КИПиА, в т.ч. сети инженерной инфраструктуры на территории объекта
29 | Сети канализации литер Л | Республика Хакасия, г.Саяногорск, пгт.Майна, Административная площадь, 1А | 10.9 | м. | 1956 | Инв.№ 38 (КК 204 до здания лаборатории КИПиА) Материал чугун, диаметр 150 | 14362 | 0 | 42008.34 | 19:03:060103:334 | Решение СНД Хакасской ССР от 17.10.1991г. Св-во 19АА 162618 от 12.01.2009г. |  | казна | ООО «СКС» Договор аренды № 980 от 13.12.2013г.
30 | Тепловые сети литер Л1 | Республика Хакасия, г.Саяногорск, пгт.Майна, Административная площадь, 1А | 46 | м. | 1957 | Инв.№ 39 (от ТК79 до Т1, от Т1 до Т2, от Т2 до Т3, от Т3 до здания лаборатории КИПиА) Материал труб сталь, диаметр 76;89 | 291778 | 0 | 335563.1 | 19:03:060103:335 | Решение СНД Хакасской ССР от 17.10.1991г. Св-во 19АА 162619 от 12.01.2009г. |  | казна | ЗАО «Байкалэнерго» Договор аренды № 976 от 06.12.2013г.
31 | Сети водопровода литер Л2 | Республика Хакасия, г. Саяногорск, пгт.Майна, Административная площадь, 1А | 47.6 | м. | 1957 | Инв.№ 40 (от ТК79 до Т1, от Т1 до Т2, от Т2 до Т3, от Т3 до здания лаборатории КИПиА) материал труб сталь, диаметр труб 108 | 25119 | 0 | 38618.88 | 19:03:060103:336 | Решение СНД Хакасской ССР от 17.10.1991г. Св-во 19АА 162620 от 12.01.2009г. |  | казна | ООО «СКС» Договор аренды № 979 от 13.12.2013г.
3. ТЕПЛОВЫЕ СЕТИ
32 | Тепловая сеть | Российская Федерация, Республика Хакасия, город Саяногорск, рабочий поселок Майна, ул.Ленина, от ТК131 до ТК10 | 258 | м | 1997 | Инв.№ 200200 D=219,245мм. -258,20м Трубы стальные камеры и колодцы ж/б Износ 35% | 1378572 | 531026.43 | - | - | Решение СНД ХССР от 17.10.1991г. Решение Исполнительного Комитета СНД Хакасской ССР № 305 от 16.09.1991г. Решение Малого Совета Саяногорского городского СНД № 92 от 23.09.1992г. | - | казна | ЗАО «Байкалэнерго» Договор аренды № 976 от 06.12.2013г.
33 | Тепловая сеть | Российская Федерация, Республика Хакасия, город Саяногорск, рабочий поселок Майна, от ТК25 через ТК25а,г до фундаментов жилых домов по ул.Енисейсая,17, ул.Гагарина, 29, 40 | 185 | м | 1988 | Инв.№ 200201 D=25,32,45мм. -185,3м Трубы стальные камеры и колодцы ж/б Износ 55% | 302526.12 | 257711.15 | - | - | Решение СНД ХССР от 17.10.1991г. Решение Исполнительного Комитета СНД Хакасской ССР № 305 от 16.09.1991г. Решение Малого Совета Саяногорского городского СНД № 92 от 23.09.1992г. | - | казна | ЗАО «Байкалэнерго» Договор аренды № 976 от 06.12.2013г.
34 | Тепловая сеть | Российская Федерация, Республика Хакасия, город Саяногорск, рабочий поселок Майна, от ТК107е через ТК107л' до ТК107л по ул.Горького, от ТК107л' до ТК4е по ул.Советская | 234 | м | 1989 | Инв.№ 200203 D=25,32,57мм. -233,6м Трубы стальные камеры и колодцы ж/б Износ 55% | 418507.44 | 211430.41 | - | - | Решение СНД ХССР от 17.10.1991г. Решение Исполнительного Комитета СНД Хакасской ССР № 305 от 16.09.1991г. Решение Малого Совета Саяногорского городского СНД № 92 от 23.09.1992г. | - | казна | ЗАО «Байкалэнерго» Договор аренды № 976 от 06.12.2013г.
35 | Тепловая сеть | Республика Хакасия, город Саяногорск, рабочий поселок Майна, ул.Ленина, от ТК12 через ТК18, ТК19 до ТК20, с подводками к жилым домам 57,59,61,62,64,66,68,70,72,74, от ТК18 до ТК18а, от ТК19 до ТК19а | 623 | м | 1966 | Инв.№ 14523 D=32,57,89,159мм. -623,4м Трубы стальные камеры и колодцы ж/б Износ 55% | 859892.79 | 819134.16 | - | - | Решение СНД ХССР от 17.10.1991г. Решение Исполнительного Комитета СНД Хакасской ССР № 305 от 16.09.1991г. Решение Малого Совета Саяногорского городского СНД № 92 от 23.09.1992г. Распоряжение ДАГН №1971 от 28.11.2012г. О внесении изменений в реестр МИ | - | казна | ЗАО «Байкалэнерго» Договор аренды № 976 от 06.12.2013г.
36 | Тепловая сеть | Российская Федерация, Республика Хакасия, город Саяногорск, рабочий поселок Майна, ул.Промышленная, 1Б, от ТК98 до фундамента здания | 161 | м | 1972 | Инв.№ 14557 D=76мм. -161,0м Трубы стальные камеры и колодцы ж/б Износ 26% | 251585.88 | 251585.88 | - | - | Решение СНД ХССР от 17.10.1991г. Решение Исполнительного Комитета СНД Хакасской ССР № 305 от 16.09.1991г. Решение Малого Совета Саяногорского городского СНД № 92 от 23.09.1992г. | - | казна | ЗАО «Байкалэнерго» Договор аренды № 976 от 06.12.2013г.
37 | Магистральная тепловая сеть | Республика Хакасия, город Саяногорск, рабочий поселок Майна, ул.Калинина, от ТК46 через ТК47, ТК52 до ТК52а, от ТК47 до ТК47а, от ТК52 до ТК53 | 340 | м | 1979 | Инв.№ 14556 D=32,114,159мм. -339,5м Трубы стальные камеры и колодцы ж/б Износ 50% | 476553.15 | 433620.72 | - | - | Решение СНД ХССР от 17.10.1991г. Решение Исполнительного Комитета СНД Хакасской ССР № 305 от 16.09.1991г. Решение Малого Совета Саяногорского городского СНД № 92 от 23.09.1992г. Распоряжение ДАГН №1971 от 28.11.2012г. О внесении изменений в реестр МИ | - | казна | ЗАО «Байкалэнерго» Договор аренды № 976 от 06.12.2013г.
38 | Тепловая сеть | Российская Федерация, Республика Хакасия, город Саяногорск, рабочий поселок Майна, от ТК58в в районе земельного участка ул.Рабовича, 1а до ТК37г в районе здания №2 по ул.Пушкина | 482.5 | м | 1965/2014 | Инв.№ 14558 D=108,273мм. -482,5м Трубы стальные камеры и колодцы ж/б Износ 44% Модернизация тепловой сети с восстановлением благоустройства по ул.Пушкина Протяженность трубопровода 482,5 м, в т.ч: ТК58в-ТК1 D=108мм-147,4 м. ТК1-ТК34 D=273мм-91м, ТК34-ТК36 D=273мм-85,5м., ТК36-ТК37г D=273мм-158,6м | 3699471.29 | 890614.92 | - | - | Решение СНД ХССР от 17.10.1991г. Решение Исполнительного Комитета СНД Хакасской ССР № 305 от 16.09.1991г. Решение Малого Совета Саяногорского городского СНД № 92 от 23.09.1992г. | - | казна | ЗАО «Байкалэнерго» Договор аренды № 976 от 06.12.2013г.
39 | Тепловая сеть | Российская Федерация, Республика Хакасия, город Саяногорск, рабочий поселок Майна, от ТК130 до фундаментов жилых домов по ул.Ленина, 31,33 , от ТК124 до фундаментов жилых домов по ул.Ленина, 32,34 и до ТК124г , от ТК24 до фундамента жилого дома по ул.Енисейская, 18 | 166 | м | 1966/1994 | Инв.№ 14560 D=32,45,57,76мм. -165,5м Трубы стальные камеры и колодцы ж/б Износ 38% | 184987.92 | 184987.92 | - | - | Решение СНД ХССР от 17.10.1991г. Решение Исполнительного Комитета СНД Хакасской ССР № 305 от 16.09.1991г. Решение Малого Совета Саяногорского городского СНД № 92 от 23.09.1992г. | - | казна | ЗАО «Байкалэнерго» Договор аренды № 976 от 06.12.2013г.
40 | Тепловая сеть | Российская Федерация, Республика Хакасия, город Саяногорск, рабочий поселок Майна, ул.Ленина, от ТК24в до фундамента жилого дома 36 | 33 | м | 1966/1988 | Инв.№ 14561 D=57,89мм. -32,5м Трубы стальные камеры и колодцы ж/б Износ 38% | 21045.96 | 21045.96 | - | - | Решение СНД ХССР от 17.10.1991г. Решение Исполнительного Комитета СНД Хакасской ССР № 305 от 16.09.1991г. Решение Малого Совета Саяногорского городского СНД № 92 от 23.09.1992г. | - | казна | ЗАО «Байкалэнерго» Договор аренды № 976 от 06.12.2013г.
41 | Тепловая сеть | Российская Федерация, Республика Хакасия, город Саяногорск, рабочий поселок Майна, ул.Ленина, от ТК129 до фундамента жилого дома 35 | 126 | м | 1974/1994 | Инв.№ 14562 D=32,45,219мм. -126м Трубы стальные камеры и колодцы ж/б Износ 36% | 207364.56 | 207364.56 | - | - | Решение СНД ХССР от 17.10.1991г. Решение Исполнительного Комитета СНД Хакасской ССР № 305 от 16.09.1991г. Решение Малого Совета Саяногорского городского СНД № 92 от 23.09.1992г. | - | казна | ЗАО «Байкалэнерго» Договор аренды № 976 от 06.12.2013г.
42 | Тепловая сеть | Российская Федерация, Республика Хакасия, город Саяногорск, рабочий поселок Майна, ул.Гагарина, 85 от ТК22 до фундаментов зданий и жилого дома № 17 по ул.Некрасова | 341 | м | 1970 | Инв.№ 14563 D=25,45,89,114,133мм. -340,9м Трубы стальные камеры и колодцы ж/б Износ 55% | 747772.76 | 335705.76 | - | - | Решение СНД ХССР от 17.10.1991г. Решение Исполнительного Комитета СНД Хакасской ССР № 305 от 16.09.1991г. Решение Малого Совета Саяногорского городского СНД № 92 от 23.09.1992г. Распоряжение ДАГН № 1433 от 05.08.2013г. О приеме в МС | - | казна | ЗАО «Байкалэнерго» Договор аренды № 976 от 06.12.2013г.
43 | Тепловая сеть | Российская Федерация, Республика Хакасия, город Саяногорск, рабочий поселок Майна, от ТК55е по ул.Береговая через ТК55л до фундамента жилого дома 2, транзитом через подвалы жилых домов 4,6,8 до фундамента жилого дома 10 по ул.Дивногорская, от ТК55л через фундаменты жилых домов 3,1 до ТК54 по ул.Победы | 924 | м | 1969/2010 | Инв.№ 14564 D=45,57,76,89,114,133,159мм. -924,2м Трубы стальные камеры и колодцы ж/б Износ 10% | 1017442.6 | 834300.48 | - | - | Решение СНД ХССР от 17.10.1991г. Решение Исполнительного Комитета СНД Хакасской ССР № 305 от 16.09.1991г. Решение Малого Совета Саяногорского городского СНД № 92 от 23.09.1992г. Распоряжение ДАГН №1971 от 28.11.2012г. О внесении изменений в реестр МИ | - | казна | ЗАО «Байкалэнерго» Договор аренды № 976 от 06.12.2013г.
44 | Тепловая сеть | Российская Федерация, Республика Хакасия, город Саяногорск, рп Майна, ул.Набережная, от ТК55А до фундамента жилого дома 5 | 31 | м | 1979 | Инв.№14564а трубы стальные, колодцы и камеры ж/б L=31,25м, d=25мм Износ 5% | 243799.04 | 0 | 9: Распоряжение ДАГН г.Саяногорска №667 от 26.03.2014г.; 11: казна; 12: ЗАО «Байкалэнерго» Договор аренды №1005 от 01.12.2015г.
45 | Тепловая сеть | Российская Федерация, Республика Хакасия, город Саяногорск, рабочий поселок Майна, от ТК22 по ул.Некрасова до ТК16 по ул.Ленина | 352 | м | 1977/1994 | Инв.№ 14565 D=159мм. -352,4м Трубы стальные камеры и колодцы ж/б Износ 45% | 619020.48 | 619020.48 | - | - | Решение СНД ХССР от 17.10.1991г. Решение Исполнительного Комитета СНД Хакасской ССР № 305 от 16.09.1991г. Решение Малого Совета Саяногорского городского СНД № 92 от 23.09.1992г. | - | казна | ЗАО «Байкалэнерго» Договор аренды № 976 от 06.12.2013г.
46 | Тепловая сеть | Российская Федерация, Республика Хакасия, город Саяногорск, рабочий поселок Майна, ул.Победы, от ТК45 до фундамента здания 9 | 22 | м | 1966/2007 | Инв.№ 14566 D=57,89мм. -22,1м Трубы стальные камеры и колодцы ж/б Износ 40% | 18904.08 | 18904.08 | - | - | Решение СНД ХССР от 17.10.1991г. Решение Исполнительного Комитета СНД Хакасской ССР № 305 от 16.09.1991г. Решение Малого Совета Саяногорского городского СНД № 92 от 23.09.1992г. | - | казна | ЗАО «Байкалэнерго» Договор аренды № 976 от 06.12.2013г.
47 | Тепловая сеть | Российская Федерация, Республика Хакасия, город Саяногорск, рабочий поселок Майна, от ТК37г по ул.Пушкина до ТК54 по ул.Победы и до фундаментов жилых домов по ул.Пушкина, 4,7,8,9,11,13,15 | 483 | м | 1979/2012 | Инв.№ 14567 D=25,32,219,273мм. -482,9м Трубы стальные камеры и колодцы ж/б Износ 7% | 488390.76 | 488390.76 | - | - | Решение СНД ХССР от 17.10.1991г. Решение Исполнительного Комитета СНД Хакасской ССР № 305 от 16.09.1991г. Решение Малого Совета Саяногорского городского СНД № 92 от 23.09.1992г. | - | казна | ЗАО «Байкалэнерго» Договор аренды № 976 от 06.12.2013г.
48 | Тепловая сеть | Российская Федерация, Республика Хакасия, город Саяногорск, рабочий поселок Майна, от ТК23а до ТК125 по ул.Енисейская, от ТК24в до фундаментов жилых домов по ул.Енисейская, 20, ул.Короленко 26,28,29,30,31,32,34, ул.Гагарина, 53 через подвал жилого дома 35 до фундамента жилого дома по ул.Ленина, 50 | 1047 | м | 1963 | Инв.№ 14569 D=45,57,76,89,114,159,219мм. -1047,0м Трубы стальные камеры и колодцы ж/б Износ 55% | 768301.56 | 768301.56 | - | - | Решение СНД ХССР от 17.10.1991г. Решение Исполнительного Комитета СНД Хакасской ССР № 305 от 16.09.1991г. Решение Малого Совета Саяногорского городского СНД № 92 от 23.09.1992г. Муниц.контракт на стр-во жилого 16-кв.дома №МЗ-27/07 от 04.09.2007г. постановление Администрации г.Саяногорск №1517 от 19.09.2008г. | - | казна | ЗАО «Байкалэнерго» Договор аренды № 976 от 06.12.2013г.
49 | Тепловая сеть | Российская Федерация, Республика Хакасия, город Саяногорск, рабочий поселок Майна, от ТК1 по ул.Ворошилова через ТК110 до ТК115 по ул.Горького, от ТК110 через ТК2 через ТК2а до ТК3 по ул.Калинина, от ТК2а до ТК2д1 | 629 | м | 1965/2004 | Инв.№ 14570 D=45,57,273мм. -629,1м Трубы стальные камеры и колодцы ж/б Износ 45% | 1478310.08 | 1320710.04 | - | - | Решение СНД ХССР от 17.10.1991г. Решение Исполнительного Комитета СНД Хакасской ССР № 305 от 16.09.1991г. Решение Малого Совета Саяногорского городского СНД № 92 от 23.09.1992г. Распоряжение ДАГН №1971 от 28.11.2012г. О внесении изменений в реестр МИ | - | казна | ЗАО «Байкалэнерго» Договор аренды № 976 от 06.12.2013г.
50 | Тепловая сеть | Российская Федерация, Республика Хакасия, город Саяногорск, рабочий поселок Майна, от ТК32е через ТК32 до фундаментов жилых домов по ул.Гагарина, 57,59,61,63,65,67, через ТК30 до фундаментов жилых домов по ул.Ленина, 52,54,56,58,60 по ул.Островского,10, по ул.Короленко, 36 | 783 | м | 1966/2008 | Инв.№ 14572/14642 D=45,57,89,133,145,159мм. -25,0м Трубы стальные камеры и колодцы ж/б Износ 25% | 1176680.14 | 1156029.1 | - | - | Решение СНД ХССР от 17.10.1991г. Решение Исполнительного Комитета СНД Хакасской ССР № 305 от 16.09.1991г. Решение Малого Совета Саяногорского городского СНД № 92 от 23.09.1992г. Распоряжение ДАГН №1971 от 28.11.2012г. О внесении изменений в реестр МИ Муниц.контракт Договор к-п №ОК-06/2009-18 от 14.08.2009г. Постановление Администрации г.Саяногорска №1592 от 19.10.2009г. | - | казна | ЗАО «Байкалэнерго» Договор аренды № 976 от 06.12.2013г.
51 | Тепловая сеть | Российская Федерация, Республика Хакасия, город Саяногорск, рабочий поселок Майна, от ТК6 до ТК40 по ул.Победы, от ТК54 до ТК54г и до фундамента здания по ул.Советская, 2 | 488 | м | 1967/2009 | Инв.№ 14573/0001010002а D=57,89,133мм -488,4м Трубы стальные камеры и колодцы ж/б Износ 20% | 1009877.22 | 1009877.22 | - | - | Решение СНД ХССР от 17.10.1991г. Решение Исполнительного Комитета СНД Хакасской ССР № 305 от 16.09.1991г. Решение Малого Совета Саяногорского городского СНД № 92 от 23.09.1992г. Решение Саяногорского городского Совета депутатов РХ от 31.05.2005г. № 40 | - | казна | ЗАО «Байкалэнерго» Договор аренды № 976 от 06.12.2013г.
52 | Тепловая сеть | Российская Федерация, Республика Хакасия, город Саяногорск, рабочий поселок Майна, от ТК53 через ТК53а,в до фундаментов жилых домов 6,8 по ул.Островского, от ТК6 до ТК46ж по ул.Щетинкина с подводками к жилым домам по ул.Калинина 48,50, по ул.Щетинкина 6,7,8,9,11 | 457 | м | 1973/2008 | Инв.№ 14574 D=25,89,114,159мм. -457,4м Трубы стальные камеры и колодцы ж/б Износ 20% | 654580.68 | 654580.68 | - | - | Решение СНД ХССР от 17.10.1991г. Решение Исполнительного Комитета СНД Хакасской ССР № 305 от 16.09.1991г. Решение Малого Совета Саяногорского городского СНД № 92 от 23.09.1992г. | - | казна | ЗАО «Байкалэнерго» Договор аренды № 976 от 06.12.2013г.
53 | Магистральные т/сети | Российская Федерация, Республика Хакасия, город Саяногорск, рабочий поселок Майна, ул.Промышленная, от ТК83 через ТК89,ТК90, ТК93, ТК96 до ТК98, от ТК89 до ТК89а, от ТК90 до врезки на жилые дома 17,19, от ТК93 до ТК93г, от ТК96 до врезки на жилые дома 8,6 | 970 | м | 1972/1999 | Инв.№ 14575 D=25,89,108,159мм. -970,0м Трубы стальные камеры и колодцы ж/б Износ 40% | 879238.07 | 768646.32 | - | - | Решение СНД ХССР от 17.10.1991г. Решение Исполнительного Комитета СНД Хакасской ССР № 305 от 16.09.1991г. Решение Малого Совета Саяногорского городского СНД № 92 от 23.09.1992г. Распоряжение ДАГН №1971 от 28.11.2012г. О внесении изменений в реестр МИ | - | казна | ЗАО «Байкалэнерго» Договор аренды № 976 от 06.12.2013г.
54 | Тепловая сеть | Российская Федерация, Республика Хакасия, город Саяногорск, рабочий поселок Майна, ул.Рабовича, от ТК128а до фундаментов жилых домов 1,3, от точки Б до точки 4 | 316 | м | 1988/2000 | Инв.№ 14578 D=45,57,89,325мм. -316,3м Трубы стальные камеры и колодцы ж/б Износ 20% | 771883.32 | 585498.9 | - | - | Решение СНД ХССР от 17.10.1991г. Решение Исполнительного Комитета СНД Хакасской ССР № 305 от 16.09.1991г. Решение Малого Совета Саяногорского городского СНД № 92 от 23.09.1992г. | - | казна | ЗАО «Байкалэнерго» Договор аренды № 976 от 06.12.2013г.
55 | Тепловая сеть | Российская Федерация, Республика Хакасия, город Саяногорск, рабочий поселок Майна, от ТК40 по ул.Пушкина до ТК40к по ул.Щетинкина | 189 | м | 1981/2003 | Инв.№ 14580 D=57,76мм -189,4м Трубы стальные камеры и колодцы ж/б Износ 45% | 212858.88 | 152237.47 | - | - | Решение СНД ХССР от 17.10.1991г. Решение Исполнительного Комитета СНД Хакасской ССР № 305 от 16.09.1991г. Решение Малого Совета Саяногорского городского СНД № 92 от 23.09.1992г. | - | казна | ЗАО «Байкалэнерго» Договор аренды № 976 от 06.12.2013г.
56 | Тепловая сеть | Российская Федерация, Республика Хакасия, город Саяногорск, рабочий поселок Майна, от ТК116 через ТК 118 до фундамента жилого дома по ул.Рабовича ,10, от ТК118 до ТК121 по ул.Ворошилова | 534 | м | 1989 | Инв.№ 14581 D=25,273мм. -534,1м Трубы стальные камеры и колодцы ж/б Износ 55% | 2365393.68 | 1786345.27 | - | - | Решение СНД ХССР от 17.10.1991г. Решение Исполнительного Комитета СНД Хакасской ССР № 305 от 16.09.1991г. Решение Малого Совета Саяногорского городского СНД № 92 от 23.09.1992г. | - | казна | ЗАО «Байкалэнерго» Договор аренды № 976 от 06.12.2013г.
57 | Тепловая сеть | Российская Федерация, Республика Хакасия, город Саяногорск, рабочий поселок Майна, ул.Ленина, от ТК24В транзитом через подвал жилого дома 38 до фундамента жилого дома 40 | 87 | м | 1989/1991 | Инв.№ 14585/200202 D=57,76 мм. -86,8м Трубы стальные камеры и колодцы ж/б Износ 55% | 66604.48 | 45414.7 | - | - | Решение СНД ХССР от 17.10.1991г. Решение Исполнительного Комитета СНД Хакасской ССР № 305 от 16.09.1991г. Решение Малого Совета Саяногорского городского СНД № 92 от 23.09.1992г. | - | казна | ЗАО «Байкалэнерго» Договор аренды № 976 от 06.12.2013г.
58 | Тепловая сеть | Российская Федерация, Республика Хакасия, город Саяногорск, рабочий поселок Майна, от ТК79 в районе Административной площади, через ТК74, ТК73 до фундаментов жилых домов по ул.Рабовича, 9,11, ул.Ленина, 9 и до ТК67 по ул.Рабовича, от ТК74 до ТК-74а | 1130 | м | 1970/2007 | Инв.№ 14619 D=32,45,57,76,89,114,133мм. -1129,7 м Трубы стальные камеры и колодцы ж/б Износ 35% | 669786.04 | 437958.4 | - | - | Решение СНД ХССР от 17.10.1991г. Решение Исполнительного Комитета СНД Хакасской ССР № 305 от 16.09.1991г. Решение Малого Совета Саяногорского городского СНД № 92 от 23.09.1992г. Распоряжение ДАГН №1971 от 28.11.2012г. О внесении изменений в реестр МИ Распоряжение ГКИ РХ №201 от 17.11.1995г. Постановление Администрации г.Саяногорска №982 от 14.12.1995г. | - | казна | ЗАО «Байкалэнерго» Договор аренды № 976 от 06.12.2013г.
59 | Тепловая сеть | Российская Федерация, Республика Хакасия, город Саяногорск, рабочий поселок Майна, от ТК30 через ТК 12 до фундамента жилого дома 53 по ул.Ленина, от ТК12 через ТК 7 по ул.Победы до ТК6 по ул.Калинина, от ТК7, 7а до фундаментов жилых домов по ул.Победы, 11,16 | 406 | м | 1965/2005 | Инв.№ 14620 D=32,57,76,159,219мм -405,5м Трубы стальные камеры и колодцы ж/б Износ 35% | 337775.88 | 224688.01 | - | - | Решение СНД ХССР от 17.10.1991г. Решение Исполнительного Комитета СНД Хакасской ССР № 305 от 16.09.1991г. Решение Малого Совета Саяногорского городского СНД № 92 от 23.09.1992г. | - | казна | ЗАО «Байкалэнерго» Договор аренды № 976 от 06.12.2013г.
60 | Тепловая сеть | Российская Федерация, Республика Хакасия, город Саяногорск, рабочий поселок Майна, ул.Ленина, от ТК13 до фундамента жилого дома 55 | 13 | м | 1966/2005 | Инв.№ 14621 D=45мм. -13,0м Трубы стальные камеры и колодцы ж/б Износ 35% | 5190.1 | 5190.1 | - | - | Решение СНД ХССР от 17.10.1991г. Решение Исполнительного Комитета СНД Хакасской ССР № 305 от 16.09.1991г. Решение Малого Совета Саяногорского городского СНД № 92 от 23.09.1992г. | - | казна | ЗАО «Байкалэнерго» Договор аренды № 976 от 06.12.2013г.
61 | Тепловая сеть | Российская Федерация, Республика Хакасия, город Саяногорск, рабочий поселок Майна, ул.Ленина, от ТК135 до фундамента жилого дома 46 | 22 | м | 1968 | Инв.№ 14622 D=32,45,57мм. -21,7м Трубы стальные камеры и колодцы ж/б Износ 55% | 10856.04 | 10856.04 | - | - | Решение СНД ХССР от 17.10.1991г. Решение Исполнительного Комитета СНД Хакасской ССР № 305 от 16.09.1991г. Решение Малого Совета Саяногорского городского СНД № 92 от 23.09.1992г. | - | казна | ЗАО «Байкалэнерго» Договор аренды № 976 от 06.12.2013г.
62 | Тепловая сеть | Российская Федерация, Республика Хакасия, город Саяногорск, рабочий поселок Майна, ул.Советская, от ТК39 до фундаментов жилых домов 1,2,3,4 | 114 | м | 1979/2010 | Инв.№ 14623 D=25,32,57мм -114,2м Трубы стальные камеры и колодцы ж/б Износ 55% | 25287.6 | 25287.6 | - | - | Решение СНД ХССР от 17.10.1991г. Решение Исполнительного Комитета СНД Хакасской ССР № 305 от 16.09.1991г. Решение Малого Совета Саяногорского городского СНД № 92 от 23.09.1992г. | - | казна | ЗАО «Байкалэнерго» Договор аренды № 976 от 06.12.2013г.
63 | Тепловая сеть | Российская Федерация, Республика Хакасия, город Саяногорск, рабочий поселок Майна, ул.Советская, от ТК4Б до фундамента жилого дома 16 | 29 | м | 1970/2012 | Инв.№ 14624 D=32мм -28,5м Трубы стальные камеры и колодцы ж/б Износ 10% | 31104.56 | 31104.56 | - | - | Решение СНД ХССР от 17.10.1991г. Решение Исполнительного Комитета СНД Хакасской ССР № 305 от 16.09.1991г. Решение Малого Совета Саяногорского городского СНД № 92 от 23.09.1992г. | - | казна | ЗАО «Байкалэнерго» Договор аренды № 976 от 06.12.2013г.
64 | Тепловая сеть | Российская Федерация, Республика Хакасия, город Саяногорск, рабочий поселок Майна, от ТК55Б до ТК55-3 и фундамента жилого дома 12 по ул. Дивногорская | 141 | м | 1990/2009 | Инв.№ 14626 D=20,25,57мм -141,4м Трубы стальные камеры и колодцы ж/б Износ 15% | 56003.77 | 20617.77 | - | - | Решение СНД ХССР от 17.10.1991г. Решение Исполнительного Комитета СНД Хакасской ССР № 305 от 16.09.1991г. Решение Малого Совета Саяногорского городского СНД № 92 от 23.09.1992г. Распоряжение ДАГН №1971 от 28.11.2012г. О внесении изменений в реестр МИ | - | казна | ЗАО «Байкалэнерго» Договор аренды № 976 от 06.12.2013г.
65 | Тепловая сеть | Российская Федерация, Республика Хакасия, город Саяногорск, рабочий поселок Майна, от ТК75 через ТК75а до ТК75г, от ТК75а до фундамента здания по ул.Рабовича, 2 | 305 | м | 1970/2006 | Инв.№ 14627 D=32,45,57,76,89мм -304,6м Трубы стальные камеры и колодцы ж/б Износ 25% | 65851.51 | 27810.12 | - | - | Решение СНД ХССР от 17.10.1991г. Решение Исполнительного Комитета СНД Хакасской ССР № 305 от 16.09.1991г. Решение Малого Совета Саяногорского городского СНД № 92 от 23.09.1992г. Распоряжение ДАГН №1971 от 28.11.2012г. О внесении изменений в реестр МИ | - | казна | ЗАО «Байкалэнерго» Договор аренды № 976 от 06.12.2013г.
66 | Тепловая сеть | Российская Федерация, Республика Хакасия, город Саяногорск, рабочий поселок Майна, ул.Победы, от ТК42 до фундамента жилого дома 2, от ТК 43 до фундаментов жилых домов 4,6 | 55 | м | 1965/1999 | Инв.№ 14628 D=25,32мм -55,0м Трубы стальные камеры и колодцы ж/б Износ 57% | 21411.83 | 21411.83 | - | - | Решение СНД ХССР от 17.10.1991г. Решение Исполнительного Комитета СНД Хакасской ССР № 305 от 16.09.1991г. Решение Малого Совета Саяногорского городского СНД № 92 от 23.09.1992г. | - | казна | ЗАО «Байкалэнерго» Договор аренды № 976 от 06.12.2013г.
67 | Тепловая сеть | Российская Федерация, Республика Хакасия, город Саяногорск, рабочий поселок Майна, ул.Калинина, от ТК2а, ТК2г до фундаментов жилых домов 16, 20а | 60 | м | 1965/2006 | Инв.№ 14629 D=40мм -59,6м Трубы стальные камеры и колодцы ж/б Износ 55% | 20754.24 | 20754.24 | - | - | Решение СНД ХССР от 17.10.1991г. Решение Исполнительного Комитета СНД Хакасской ССР № 305 от 16.09.1991г. Решение Малого Совета Саяногорского городского СНД № 92 от 23.09.1992г. | - | казна | ЗАО «Байкалэнерго» Договор аренды № 976 от 06.12.2013г.
68 | Тепловая сеть | Российская Федерация, Республика Хакасия, город Саяногорск, рабочий поселок Майна, ул.Калинина, от ТК4 до фундамента жилого дома 37 | 15 | м | 1981/1999 | Инв.№ 14630 D=45 мм. -15м Трубы стальные камеры и колодцы ж/б Износ 57% | 3807.23 | 3807.23 | - | - | Решение СНД ХССР от 17.10.1991г. Решение Исполнительного Комитета СНД Хакасской ССР № 305 от 16.09.1991г. Решение Малого Совета Саяногорского городского СНД № 92 от 23.09.1992г. | - | казна | ЗАО «Байкалэнерго» Договор аренды № 976 от 06.12.2013г.
69 | Тепловая сеть | Российская Федерация, Республика Хакасия, город Саяногорск, рабочий поселок Майна, ул.Калинина, от ТК46-3 до фундамента жилого дома 50 | 23 | м | 1979 | Инв.№ 14631 D=32,45мм-23,2м Трубы стальные, камеры и колодцы ж/б Износ 55% | 4151.16 | 4151.16 | - | - | Решение СНД ХССР от 17.10.1991г. Решение Исполнительного Комитета СНД Хакасской ССР № 305 от 16.09.1991г. Решение Малого Совета Саяногорского городского СНД № 92 от 23.09.1992г. | - | казна | ЗАО «Байкалэнерго» Договор аренды № 976 от 06.12.2013г.
70 | Тепловая сеть | Российская Федерация, Республика Хакасия, город Саяногорск, рабочий поселок Майна, от ТК49 до фундамента жилого дома по ул.Калинина, 52а, от ТК48 до фундаментов жилых домов по переулку Садовый, 52, 52Б | 94 | м | 1981/2010 | Инв.№14632 D=32,45,76мм. -93,5м Трубы стальные, камеры и колодцы ж/б Износ 20% | 32286.54 | 32286.54 | - | - | Решение СНД ХССР от 17.10.1991г. Решение Исполнительного Комитета СНД Хакасской ССР № 305 от 16.09.1991г. Решение Малого Совета Саяногорского городского СНД № 92 от 23.09.1992г. | - | казна | ЗАО «Байкалэнерго» Договор аренды № 976 от 06.12.2013г.
71 | Тепловая сеть | Российская Федерация, Республика Хакасия, город Саяногорск, рабочий поселок Майна, переулок Садовый, от ТК48б до фундамента жилого дома 50в | 76 | м | 1989/2010 | Инв.№14633 D=76,45мм- 76,2м. Трубы стальные, камеры и колодцы ж/б Износ 20% | 33532.18 | 30244.22 | - | - | Решение СНД ХССР от 17.10.1991г. Решение Исполнительного Комитета СНД Хакасской ССР № 305 от 16.09.1991г. Решение Малого Совета Саяногорского городского СНД № 92 от 23.09.1992г. | - | казна | ЗАО «Байкалэнерго» Договор аренды № 976 от 06.12.2013г.
72 | Тепловая сеть | Российская Федерация, Республика Хакасия, город Саяногорск, рабочий поселок Майна, от ТК2ж до фундамента жилого дома по ул.Енисейская, 12, от ТК24в до фундамента жилого дома по ул.Енисейская, 27 | 45 | м | 1975/2011 | Инв.№14634 D=32,45 мм-44,6м Трубы стальные, камеры и колодцы ж/б Износ 20% | 17370.98 | 17370.98 | - | - | Решение СНД ХССР от 17.10.1991г. Решение Исполнительного Комитета СНД Хакасской ССР № 305 от 16.09.1991г. Решение Малого Совета Саяногорского городского СНД № 92 от 23.09.1992г. | - | казна | ЗАО «Байкалэнерго» Договор аренды № 976 от 06.12.2013г.
73 | Тепловая сеть | Российская Федерация, Республика Хакасия, город Саяногорск, рабочий поселок Майна, ул.Хлебозаводская, от ТК55 через ТК57 до врезки на дома 5,7 и до фундамента жилого дома 3 | 454 | м | 1987/1998 | Инв.№ 14635 D=45,89 мм-453,9м Трубы стальные, камеры и колодцы ж/б Износ 35% | 201459.39 | 65078.22 | - | - | Решение СНД ХССР от 17.10.1991г. Решение Исполнительного Комитета СНД Хакасской ССР № 305 от 16.09.1991г. Решение Малого Совета Саяногорского городского СНД № 92 от 23.09.1992г. Распоряжение ДАГН №1971 от 28.11.2012г. О внесении изменений в реестр МИ | - | казна | ЗАО «Байкалэнерго» Договор аренды № 976 от 06.12.2013г.
74 | Тепловая сеть | Российская Федерация, Республика Хакасия, город Саяногорск, рабочий поселок Майна, от ТК40 до фундамента жилого дома по ул.Пушкина, 17, от магистральной тепловой сети до фундамента жилого дома по ул.Пушкина, 19 | 33 | м | 1975/2015 | Инв.№14636 D=25,32 мм-32,8м Трубы стальные, камеры и колодцы ж/б Износ 15% | 5300.88 | 5300.88 | - | - | Решение СНД ХССР от 17.10.1991г. Решение Исполнительного Комитета СНД Хакасской ССР № 305 от 16.09.1991г. Решение Малого Совета Саяногорского городского СНД № 92 от 23.09.1992г. | - | казна | ЗАО «Байкалэнерго» Договор аренды № 976 от 06.12.2013г.
75 | Тепловая сеть | Российская Федерация, Республика Хакасия, город Саяногорск, рабочий поселок Майна, от ТК4 по ул.Калинина до фундамента здания по ул.Енисейская,13а | 97 | м | 1970/2007 | Инв.№14638 D=76мм- 96,5м Трубы стальные, камеры и колодцы ж/б Износ 20% | 22988.16 | 22988.16 | - | - | Решение СНД ХССР от 17.10.1991г. Решение Исполнительного Комитета СНД Хакасской ССР № 305 от 16.09.1991г. Решение Малого Совета Саяногорского городского СНД № 92 от 23.09.1992г. | - | казна | ЗАО «Байкалэнерго» Договор аренды № 976 от 06.12.2013г.
76 | Тепловая сеть | Российская Федерация, Республика Хакасия, город Саяногорск, рабочий поселок Майна, ул. Короленко, от ТК31 до фундамента жилого дома 37 | 25 | м | 1966/2012 | Инв.№ 14639 D=45мм. -25,3м Трубы стальные камеры и колодцы ж/б Износ 5% | 6527.5 | 6527.5 | - | - | Решение СНД ХССР от 17.10.1991г. Решение Исполнительного Комитета СНД Хакасской ССР № 305 от 16.09.1991г. Решение Малого Совета Саяногорского городского СНД № 92 от 23.09.1992г. | - | казна | ЗАО «Байкалэнерго» Договор аренды № 976 от 06.12.2013г.
77 | Тепловая сеть | Российская Федерация, Республика Хакасия, город Саяногорск, рабочий поселок Майна, ул.Щетинкина, от ТК46 до фундамента жилого дома 4 | 72 | м | 1975 | Инв.№ 14640 D=32мм. -72,0м Трубы стальные камеры и колодцы ж/б Износ 55% | 19831.8 | 19831.8 | - | - | Решение СНД ХССР от 17.10.1991г. Решение Исполнительного Комитета СНД Хакасской ССР № 305 от 16.09.1991г. Решение Малого Совета Саяногорского городского СНД № 92 от 23.09.1992г. | - | казна | ЗАО «Байкалэнерго» Договор аренды № 976 от 06.12.2013г.
78 | Тепловая сеть | Российская Федерация, Республика Хакасия, город Саяногорск, рабочий поселок Майна, ул.Енисейская, от ТК37д через ТК107 до ТК109 и до фундаментов жилых домов 1,2,3,4,5,6,7,8,9,10, ул.Горького, от ТК107 до ТК107ж, от ТК23, ТК23а до фундаментов жилых домов 14,16 | 698 | м | 1989/2012 | Инв.№14649 D=25,32,45,76,89мм- 698,20м Трубы стальные, камеры и колодцы ж/б Износ 10% | 272678.53 | 21821.92 | - | - | Решение СНД ХССР от 17.10.1991г. Решение Исполнительного Комитета СНД Хакасской ССР № 305 от 16.09.1991г. Решение Малого Совета Саяногорского городского СНД № 92 от 23.09.1992г. Распоряжение ДАГН №1971 от 28.11.2012г. О внесении изменений в реестр МИ | - | казна | ЗАО «Байкалэнерго» Договор аренды № 976 от 06.12.2013г.
79 | Тепловая сеть | Российская Федерация, Республика Хакасия, город Саяногорск, рабочий поселок Майна, ул.Ленина, от ТК122-8 через ТК122-7, ТК122-4 до ТК122-14, от ТК122-7 до ТК122-9, от ТК122-4 до ТК122-10, от ТК123 до ТК123г, от ТК121 по ул.Ворошилова через ТК121а, ТК123 до ТК24 по ул.Енисейская, от ТК121а до фундамента жилого дома по ул.Ворошилова, 5 | 828 | м | 1991 | Инв.№ 14652 D=25,32,45,57,76,133,219мм -827,7м Трубы стальные камеры и колодцы ж/б Износ 35% | 643100.16 | 205011.54 | - | - | Решение СНД ХССР от 17.10.1991г. Решение Исполнительного Комитета СНД Хакасской ССР № 305 от 16.09.1991г. Решение Малого Совета Саяногорского городского СНД № 92 от 23.09.1992г. Распоряжение ДАГН №1971 от 28.11.2012г. О внесении изменений в реестр | - | казна | ЗАО «Байкалэнерго» Договор аренды № 976 от 06.12.2013г.
80 | Тепловая сеть | Российская Федерация, Республика Хакасия, город Саяногорск, рабочий поселок Майна, ул.Пристанская, от ТК64б до ТК58 | 306 | м | 1975/2004 | Инв.№ 14653 D=57,76,89мм. -306,20м Трубы стальные камеры и колодцы ж/б Износ 55% | 462285.45 | 0 | - | - | Решение СНД ХССР от 17.10.1991г. Решение Исполнительного Комитета СНД Хакасской ССР № 305 от 16.09.1991г. Решение Малого Совета Саяногорского городского СНД № 92 от 23.09.1992г. | - | казна | ЗАО «Байкалэнерго» договор аренды №1005 от 01.12.2015г
81 | Тепловая сеть | Российская Федерация, Республика Хакасия, город Саяногорск, рабочий поселок Майна, от ТК3 по ул.Енисейкая до ТК6 по ул.Победы | 347 | м | 1965/2006 | Инв.№ 14571 D=159мм -346,5м Трубы стальные камеры и колодцы ж/б Износ 15% | 727565.28 | 727565.28 | - | - | Решение СНД ХССР от 17.10.1991г. Решение Исполнительного Комитета СНД Хакасской ССР № 305 от 16.09.1991г. Решение Малого Совета Саяногорского городского СНД № 92 от 23.09.1992г. | - | казна | ЗАО «Байкалэнерго» Договор аренды № 976 от 06.12.2013г.
82 | Тепловая сеть литер Л | Республика Хакасия, г.Саяногорск, пгт.Майна, улица Ленина, от ТК 20 в районе жилого дома 74 до ТК-20-13а в районе жилого дома 88 | 289 | м | 1990 | Инв.№ 14 Ф76-89-57 в 2016 г. Капитальный ремонт участка теплосети от ТК20-5 до ТК20-9 по ул.Ленина L=85,4м. На сумму 187080,56 | 1951 | 390 | 4216426.19 | 19:03:060104:2600 | Решение Саяногорского городского суда от 06.04.2012г. Св-во 19 АА 432609 от 06.06.2012г. | - | МО г.Саяногорск | ЗАО «Байкалэнерго» Концессионное соглашение от 11.12.12г.
83 | Тепловая сеть | Российская Федерация, Республика Хакасия, город Саяногорск, рабочий поселок Майна, ул.Ленина, от ТК20-13 до ТК20-23 | 235 | м | 1990/2015 | Инв.№ 14 D=45,57мм. -235,4м Трубы стальные камеры и колодцы ж/б Износ 35% Модернизация тепловой сети с восстановлением благоустройства по ул.Ленина Протяженность трубопровода, в т.ч.: ТК20/15-ТК20/18 D=50мм-124м | 378142.04 | 0 | 9: Распоряжение ДАГН г.Саяногорска №1971 от 28.11.2012г. О внесении изменений в реестр МИ; 11: казна; 12: ЗАО «Байкалэнерго» Договор аренды № 976 от 06.12.2013г.
84 | Тепловая сеть | Российская Федерация, Республика Хакасия, город Саяногорск, рабочий поселок Майна, ул.Ленина, от ТК28 до фундамента здания 50А | 83 | м | 1988/2002 | Инв.№ 1010007Т D=76мм. -82,60м Трубы стальные камеры и колодцы ж/б Износ 35% | 127419.25 | 57879.41 | - | .- | Акт приемки в эксплуатацию от 30.06.1988; Решение исполкома Саяногорского городского Совета депутатов об утверждении акта приемки в эксплуатацию законченного строительством объекта | - | казна | ЗАО «Байкалэнерго» Договор аренды № 976 от 06.12.2013г.
85 | Тепловая сеть | Российская Федерация, Республика Хакасия, город Саяногорск, рабочий поселок Майна, ул.Победы, от ТК45 до фундамента здания 8 | 49 | м | 1981 | Инв.№ 1010001А D=133мм. -48,80м Трубы стальные камеры и колодцы ж/б Износ 50% | 308245.68 | 308245.68 | - | - | Решение СНД ХССР от 17.10.1991г. Решение Исполнительного Комитета СНД Хакасской ССР № 305 от 16.09.1991г. Решение Малого Совета Саяногорского городского СНД № 92 от 23.09.1992г. Постановление Президиума Саяногорского городского СНД от 17.07.1991г. № 58 | - | казна | ЗАО «Байкалэнерго» Договор аренды № 976 от 06.12.2013г.
86 | Тепловая сеть | Российская Федерация, Республика Хакасия, город Саяногорск, рабочий поселок Майна, ул.Победы, 1 от ТК55к до фундамента здания спортивного зала | 41 | м | 1975 | Инв.№ 1010005А D=89мм. -41,40м Трубы стальные камеры и колодцы ж/б Износ 55% | 70174 | 38279.92 | - |  | Распоряжение ДАГН г.Саяногорска № 1771 от 06.11.2012г. | - | казна | ЗАО «Байкалэнерго» Договор аренды № 976 от 06.12.2013г.
87 | Тепловая сеть | Российская Федерация, Республика Хакасия, город Саяногорск, рабочий поселок Майна, ул.Победы, 1 от ТК55Б до фундамента здания раздевалки | 84 | м | 1975/2004 | Инв.№ 1010008А D=45,57мм. -84,0м Трубы стальные камеры и колодцы ж/б Износ 50% | 147365.4 | 80387.83 | - |  | Распоряжение ДАГН г.Саяногорска № 1771 от 06.11.2012г. | - | казна | ЗАО «Байкалэнерго» Договор аренды № 976 от 06.12.2013г.
88 | Тепловая сеть | Российская Федерация, Республика Хакасия, город Саяногорск, рабочий поселок Майна, ул.Советская, от врезки в магистральную тепловую сеть до фундамента здания 01 | 5 | м | 1973 | Инв.№ 01010002А D=57мм. -4,5м Трубы стальные камеры и колодцы ж/б Износ 60% | 11342.78 | 5420.52 | - |  | Решение СНД ХССР от 17.10.1991г. Решение Исполнительного Комитета СНД Хакасской ССР № 305 от 16.09.1991г. Решение Малого Совета Саяногорского городского СНД № 92 от 23.09.1992г. Решение Саяногорского городского СНД № 3 от 29.11.1991г. | - | казна | ЗАО «Байкалэнерго» Договор аренды № 976 от 06.12.2013г.
89 | Тепловая сеть | Российская Федерация, Республика Хакасия, город Саяногорск, рабочий поселок Майна, ул.Островского, от ТК32г до фундамента здания 12 | 92 | м | 1966/1985 | Инв.№ 01010001А D=89мм. -91,8м Трубы стальные камеры и колодцы ж/б Износ 35% | 87718.83 | 87718.83 | - | .- | Распоряжение ДАГН г.Саяногорска № 1661 от 25.10.2012г., Распоряжение ДАГН г.Саяногорска № 1901 от 22.11.2012г. | - | казна | ЗАО «Байкалэнерго» Договор аренды № 976 от 06.12.2013г.
90 | Тепловая сеть | Российская Федерация, Республика Хакасия, город Саяногорск, р.п. Майна, от существующей сети через ТК-84 (в районе улица Промышленная, 26) через ТК-84А(сущ.) до врезки на дома 26,28 по улице Промышленная | 35 | м | 1998 | №14575а D=32,15 мм - металлопластик 34,88м. 2 колодца (камеры) 4 вентиля Износ 50% | 373893 | 0 | 340426.45 | 19:03:060103:659 | Распоряжение ДАГН г.Саяногорска № 2748 от 17.10.2016г., Решение Саяногорского городского суда от 25.03.2016г., Выписка ЕГРП № 19-19/003-19/203/003/2016-58/2 от 16.08.2016г. |  | казна | Без балансодержателя
91 | Тепловая сеть | Российская Федерация, Республика Хакасия, город Саяногорск, р.п. Майна, от ТК-119(сущ.)(улица Калинина в районе земельного участка 2) до ТК-119Г (улица Калинина территория земельного участка 1А) | 56 | м | 1964 | №14581а D=50 мм - сталь 56,30м. 2 колодца (камеры) 4 вентиля Износ 50% | 601000 | 0 | 408511.6 | 19:03:060104:4780 | Распоряжение ДАГН г.Саяногорска № 2748 от 17.10.2016г., Решение Саяногорского городского суда от 25.03.2016г., Выписка ЕГРП № 19-19/003-19/203/003/2016-61/2 от 16.08.2016г. |  | казна | Без балансодержателя
92 | Тепловая сеть | Российская Федерация, Республика Хакасия, город Саяногорск, р.п. Майна, от ТК43А (в районе улицы Победы, 6) до ТК43Г (на территории земельного участка улица Горького, 33) | 57 | м | 1998 | №14573а D=25мм - металлопластик 56,61м. 2 колодца (камеры) 4 вентиля Износ 50% | 598229 | 0 | 554408.79 | 19:03:060104:4774 | Распоряжение ДАГН г.Саяногорска № 2748 от 17.10.2016г., Решение Саяногорского городского суда от 25.03.2016г., Выписка ЕГРП № 19-19/003-19/203/003/2016-62/2 от 16.08.2016г. |  | казна | Без балансодержателя
93 | Тепловая сеть | Российская Федерация, Республика Хакасия, город Саяногорск, р.п. Майна, от ТК (сущ.) (в районе перекрестка улица Енисейская и улица Калинина) до ТК-3А (улица Енисейская, район жилого дома 11-2) | 39 | м | 1998 | №14571а D=32,57мм - металлопластик 38,77м. 1 колодец (камеры) 2 вентиля Износ 50% | 414000 | 0 | 379332.33 | 19:03:060104:4784 | Распоряжение ДАГН г.Саяногорска № 2748 от 17.10.2016г., Решение Саяногорского городского суда от 25.03.2016г., Выписка ЕГРП № 19-19/003-19/203/003/2016-59/2 от 16.08.2016г. |  | казна | Без балансодержателя
94 | Тепловая сеть | Российская Федерация, Республика Хакасия, город Саяногорск, р.п. Майна, от ТК-52Б (район перекрестка улицы Калинина и улицы Островского) до ТК-52Г (улица Калинина район жилого дома 81А) | 155 | м | 1979 | №14556а D=32мм - металлопластик 154,78м. 3 колодца (камеры) 6 вентилей Износ 50% | 1605000 | 0 | 1130701.75 | 19:03:060104:4785 | Распоряжение ДАГН г.Саяногорска № 2748 от 17.10.2016г., Решение Саяногорского городского суда от 25.03.2016г., Выписка ЕГРП № 19-19/003-19/203/003/2016-60/2 от 16.08.2016г. |  | казна | Без балансодержателя
95 | Тепловая сеть | Российская Федерация, Республика Хакасия, город Саяногорск, р.п. Майна, от существующей магистральной сети через ТК-127А (сущ.) (на территории земельного участка улица Рабовича, 2) до ТК-127В (сущ.) (улица Пристанская в районе земельного участка 7) | 168 | м | 1998 | №14578а D=50мм - сталь 168,18м. 3 колодца (камеры) 6 вентилей Износ 50% | 1144112 | 0 | 1634046.96 | 19:03:060103:664 | Распоряжение ДАГН г.Саяногорска № 2748 от 17.10.2016г., Решение Саяногорского городского суда от 25.03.2016г., Выписка ЕГРП № 19-19/003-19/203/002/2016-414/2 от 26.07.2016г. |  | казна | Без балансодержателя
4. ОЧИСТНЫЕ СООРУЖЕНИЯ
КОМПЛЕКС ОЧИСТНЫХ СООРУЖЕНИЙ
96 | Здания биофильтров, блок биофильтров, литер В2 | Республика Хакасия, г.Саяногорск, пгт.Майна, ул. Промышленная, 1Б | 958.8 | кв.м. | 1972 | Инв.№ 00110103 Производств. 1 этаж Кровля-рулонная Стены-кирпич Ф-ты-бетон | 5811535.08 | 4906359.94 | 1621091.1 | 19:03:060103:470 | Распоряжение Минэнерго СССР №М-293-14 от 24.04.1987г. Решение С.Н.Д. ХССР от 17.10.1991г. Св-во 19 АА 102091 от 02.11.2007г. | - | МО г.Саяногорск | Концессионное соглашение № 02/2013 от 25.07.2013г. ООО "СКС"
97 | Горизонтальная песколовка с приемной камерой и водосливом, литер Г1 | Республика Хакасия, г.Саяногорск, пгт.Майна, ул. Промышленная, 1Б | 36.6 | кв.м. | 1972 | Инв.№ 00200198 Днище, стены, лотки, опоры ж/б | 21261.24 | 21261.24 | 13005.81 | 19:03:060103:467 | Распоряжение Минэнерго СССР №М-293-14 от 24.04.1987г. Решение С.Н.Д. ХССР от 17.10.1991г. Св-во 19 АА 102081 от 02.11.2007г. | - | МО г.Саяногорск | Концессионное соглашение № 02/2013 от 25.07.2013г. ООО "СКС"
98 | Забор очистных сооружений, литеа Г2 | РХ, г.Саяногорск, рп.Майна, ул. Промышленная, 1Б | 463 | м | 1972 |  | 289943 | - | 3536338.44 | 19:03:060103:644 | Решение Саяногорского городского суда Республики Хакасия от 26.11.2018г. По делу №2-1592/2018 |  | казна | Без балансодержателя
99 | Лаборатория, литер В | Республика Хакасия, г.Саяногорск, пгт.Майна, ул. Промышленная, 1Б | 181.8 | кв.м. | 1972 | Инв. № 0022711а Нежилое производственное 1 этажн. Кровля рулон. Ф-ты- бетон. Стены –кирпич, 2014г.-кап.ремонт мягкой кровли здания, 2015-кап.ремонт кровли на сумму 92280,0 | 531131.64 | 268391.72 | 1442359.39 | 19:03:060103:458 | Распоряжение Минэнерго СССР №М-293-14 от 24.04.1987г. Решение С.Н.Д. ХССР от 17.10.1991г. Св-во 19 АА 102088 от 02.11.2007г. | - | МО г.Саяногорск | Концессионное соглашение № 02/2013 от 25.07.2013г. ООО "СКС"
100 | ЛЭП-04 квт Л-18, литер Л | Республика Хакасия, г.Саяногорск, пгт.Майна, ул. Промышленная, 1Б | 862 | м | 1968 | Инв.№ 00200105 ЛЭП-0,4квт в составе подстанция 6/0,4 кВт, проходит по деревянным опорам на ж/б приставках, кол-во опор 27 шт., состоит из алюминиевых проводов, подземного кабеля и светильников. Общая протяженность проводов -3,108 км. Общая протяженность трассы-0,862 км. | 4339.92 | 3670.28 | 105821.8 | 19:03:060103:462 | Распоряжение Минэнерго СССР №М-293-14 от 24.04.1987г. Решение С.Н.Д. ХССР от 17.10.1991г. Св-во 19 АА 102099 от 02.11.2007г. | - | МО г.Саяногорск | Концессионное соглашение № 02/2013 от 25.07.2013г. ООО "СКС"
101 | Очистные сооружения, литер Б1 | Республика Хакасия, г.Саяногорск, пгт.Майна, ул. Промышленная, 1Б | 104.6 | кв.м. | 1972 | Инв.№ 00200106 Нежилое 1 этажное здание. Кровля-рулон. Перекрытие-ж/б. Стены-кирпич. Ф-ты ж/б | 226869.24 | 171658.11 | 176852.45 | 19:03:060103:459 | Распоряжение Минэнерго СССР №М-293-14 от 24.04.1987г. Решение С.Н.Д. ХССР от 17.10.1991г. Св-во 19 АА 102090 от 02.11.2007г. | - | МО г.Саяногорск | Концессионное соглашение № 02/2013 от 25.07.2013г. ООО "СКС"
102 | Резервуары контактные (вторичные отстойники), 2 шт., литер Г | Республика Хакасия, г.Саяногорск, пгт.Майна, ул. Промышленная, 1Б | 84.1 | кв.м. | 1972 | Инв.№ 00200107 Днище, стены, люки ж/б, трубопроводы стальные (включают в себя иловую сбросную трубу и трубу для сброса чистой воды) | 333705.84 | 256674.84 | 291405.66 | 19:03:060103:460 | Распоряжение Минэнерго СССР №М-293-14 от 24.04.87г. Решение С.Н.Д. ХССР от 17.10.91г. Св-во 19 АА 102078 от 02.11.2007г. | - | МО г.Саяногорск | Концессионное соглашение № 02/2013 от 25.07.2013г. ООО "СКС"
103 | Здание склада хлора, литер Б | Республика Хакасия, г.Саяногорск, пгт.Майна, ул. Промышленная, 1Б | 31.4 | кв.м. | 1972 | Инв.№ 110105 Нежилое 1 эт. Ф-ты-ж/б. Стены-кирпич. Кровля-рулон | 85002.84 | 37155.88 | 195712.43 | 19:03:060103:466 | Распоряжение Минэнерго СССР №М-293-14 от 24.04.87г. Решение С.Н.Д. ХССР от 17.10.91г. Св-во 19 АА 102100 от 02.11.2007г. | - | МО г.Саяногорск | Концессионное соглашение № 02/2013 от 25.07.2013г. ООО "СКС"
104 | Станция перекачки, литер В3 | Республика Хакасия, г.Саяногорск, пгт.Майна, ул. Промышленная, 1Б | 20.6 | кв.м. | 1972 | Инв.№ 110106 Нежилое 1 эт. Надземная часть-кирпич, подземная часть-ж/бетон. Кровля-рулон | 177997.73 | 138239.98 | 34829.45 | 19:03:060103:469 | Распоряжение Минэнерго СССР №М-293-14 от 24.04.87г. Решение С.Н.Д. ХССР от 17.10.91г. Св-во 19 АА 102098 от 02.11.2007г. | - | МО г.Саяногорск | Концессионное соглашение № 02/2013 от 25.07.2013г. ООО "СКС"
105 | Здание управления насосами автоматической станции перекачки ила, литер В4 | Республика Хакасия, г.Саяногорск, пгт.Майна, ул. Промышленная, 1Б | 5.5 | кв.м. | 1972 | Нежилое 1 эт. Стены кирпичные, фундамент бетонный ленточный, крыша рулонная совмещенная с перекрытием | 47523.67 | 36278.28 | 36 377,00 | 19:03:060104:2956 | Распоряжение Минэнерго СССР №М-293-14 от 24.04.87г. Решение С.Н.Д. ХССР от 17.10.91г. Св-во 19 АА 102079 от 02.11.2007г. | - | МО г.Саяногорск | Концессионное соглашение № 02/2013 от 25.07.2013г. ООО "СКС"
106 | Хлораторная, литер В1 | Республика Хакасия, г.Саяногорск, пгт.Майна, ул. Промышленная, 1Б | 16.6 | кв.м. | 1972 | Инв.№ 110107 Нежилое 1этажн. Кровля-рулон. Стены кирпич. Фундамент -ж/бетонный ленточный | 83842.2 | 41696.84 | 103465.81 | 19:03:060103:465 | Распоряжение Минэнерго СССР №М-293-14 от 24.04.87г. Решение С.Н.Д. ХССР от 17.10.91г. Св-во 19 АА 102089 от 02.11.2007г. | - | МО г.Саяногорск | Концессионное соглашение № 02/2013 от 25.07.2013г. ООО "СКС"
107 | Первичные отстойники, литер Г5 4 шт. | Республика Хакасия, г.Саяногорск, пгт.Майна, ул. Промышленная, 1Б | 325 | кв.м. | 1972 | Инв. № ОС21754 Днище, стены, лотки -ж/б, трубопроводы стальные, настил дощатый, ограждения металлические | 3311624 | 1985134.89 | 31640134.69 | 19:03:060103:461 | Распоряжение Минэнерго СССР №М-293-14 от 24.04.87г. Решение С.Н.Д. ХССР от 17.10.91г. Св-во 19 АА 102077 от 02.11.2007г. | - | МО г.Саяногорск | Концессионное соглашение № 02/2013 от 25.07.2013г. ООО "СКС"
108 | Иловые площадки, песковая площадка, литер Г6 | Республика Хакасия, г.Саяногорск, пгт.Майна, ул. Промышленная, 1Б | 378.2 | кв.м. | 1972 | Инв. № ОС21755 Земляные карты с валиком, ж/б основание, дренаж, ж/б лотки | 721613 | 528180.36 | 537792.84 | 19:03:060103:464 | Распоряжение Минэнерго СССР №М-293-14 от 24.04.87г. Решение С.Н.Д. ХССР от 17.10.91г. Св-во 19 АА 102076 от 02.11.2007г. | - | МО г.Саяногорск | Концессионное соглашение № 02/2013 от 25.07.2013г. ООО "СКС"
109 | Сети водопровода на территории комплекса очистных сооружений, литер Л1 | Республика Хакасия, г.Саяногорск, пгт.Майна, ул. Промышленная, 1Б | 217.3 | м | 1972 | Инв. № ОС21756 Материал труб-сталь, диаметр труб 200 мм, 500 мм, 760 мм | 439738 | 233915.52 | 174589.52 | 19:03:060103:468 | Распоряжение Минэнерго СССР №М-293-14 от 24.04.87г. Решение С.Н.Д. ХССР от 17.10.91г. Св-во 19 АА 102080 от 02.11.2007г. | - | МО г.Саяногорск | Концессионное соглашение № 02/2013 от 25.07.2013г. ООО "СКС"
110 | Система отопления в здании биофильтров, блок биофильтров Литер В2, в лаборатории Литер В | Республика Хакасия, г.Саяногорск, пгт.Майна, ул. Промышленная, 1Б | 75.6 | м | 1999 | Инв.№ 22711 | 44280.6 | 12040.76 | - | не является ОКС | Акт приема объекта в эксплуатацию 12.1999г. | - | МО г.Саяногорск | Концессионное соглашение № 02/2013 от 25.07.2013г. ООО "СКС"
111 | Теплосеть ГВС от здания лаборатории до здания биофильтров очистных сооружений | Республика Хакасия, г.Саяногорск, рп.Майна, ул. Промышленная, 1Б от здания лаборатории до здания биофильтров | 149 | м | 1999 | Инв.№2231 D=50мм-23,7м. 89мм-125,35м. Сталь, 1 колодец, 3 ввода, 4 задвижки | 68543.28 | 33814.84 | 2173866.79 | 19:03:060103:658 | Акт приема объекта в эксплуатацию 12.1999г. Св-во 19АА 635309 от 13.11.2014г. | - | МО г.Саяногорск | Концессионное соглашение № 02/2013 от 25.07.2013г. ООО "СКС"
КНС № 4
112 | Канализационная насосная станция № 4 литер В | Республика Хакасия, г.Саяногорск, пгт.Майна, ул.Гагарина, 159Б (в районе ДОЗа на берегу р.Енисей) | 40.1 | кв.м. | 1984 | Инв.№00110108 №324-27 Нежилое 1 эт. здание. Подземная часть-ж/бетон, надземная часть-кирпич. Перекрытие -ж/б. Кровля- мягкая | 1766866.92 | 1328625.48 | 25988.01 | 19:03:060104:2247 | Распоряжение Минэнерго СССР №М-293-14 от 24.04.87г. Решение С.Н.Д. ХССР от 17.10.91г. Св-во 19 Аа 175589 от 23.03.2009г. | - | МО г.Саяногорск | Концессионное соглашение № 02/2013 от 25.07.2013г. ООО "СКС"
КНС № 1
113 | Канализационная насосная станция №1 литер В | Республика Хакасия, г.Саяногорск, пгт.Майна, ул. Пристанская, 17А | 85 | кв.м. | 1968 | Инв.№ 00110109 Нежилое 1 эт.здание Надземная часть-кирпич, подземная часть-ж/ бетон. Кровля-рулон | 573081.6 | 490576.68 | 55086.8 | 19:03:060104:1756 | Решение Исполнительного Комитета СНД Хакасской ССР № 305 от 16.09.91г. Св-во 19 АА 175567 от 23.03.2009г. | - | МО г.Саяногорск | Концессионное соглашение № 02/2013 от 25.07.2013г. ООО "СКС"
114 | Водопроводная сеть литер Л | Республика Хакасия, г.Саяногорск, пгт.Майна, ул. Пристанская, 17А (от существующей водопроводной сети, колодец (ВК), до КНС № 1) | 5 | м | 1968 | В составе ивн.№ 00110109 Материал труб -сталь, диаметр 57мм | В стоимости КНС | В стоимости КНС | 99292.44 | 19:03:060104:1753 | Решение Исполнительного Комитета СНД Хакасской ССР № 305 от 16.09.91г. Св-во 19 АА 175566 от 23.03.2009г. | - | МО г.Саяногорск | Концессионное соглашение № 02/2013 от 25.07.2013г. ООО "СКС"
115 | Канализационная сеть литер Л1 | Республика Хакасия, г.Саяногорск, пгт.Майна, ул. Пристанская, 17А (от КНС № 1 до существующей канализационной приемной камеры ПК-76) | 26.3 | м | 1968 | В составе ивн.№ 00110109 Материал -асбестоцементная труба, диаметр 250мм | В стоимости КНС | В стоимости КНС | 4022.8 | 19:03:060104:1754 | Решение Исполнительного Комитета СНД Хакасской ССР № 305 от 16.09.91г. Св-во 19 АА 175565 от 23.03.2009г. | - | МО г.Саяногорск | Концессионное соглашение № 02/2013 от 25.07.2013г. ООО "СКС"
КНС № 3
116 | Канализационная насосная станция № 3 литер В | Республика Хакасия, г.Саяногорск, пгт.Майна, ул.Ленина, 76А | 116.6 | кв.м. | 1982 | Инв.№00110111 № 324-29 Нежилое 1этажн. Подземная часть-ж/б, надземная часть-кирпич. Кровля-рулон. | 816082.8 | 454282.44 | 75566.13 | 19:03:060104:1936 | Решение С.Н.Д. Хак ССР от 17.10.91г. Св-во 19 АА 175583 от 23.03.2009г. | - | МО г.Саяногорск | Концессионное соглашение № 02/2013 от 25.07.2013г. ООО "СКС"
117 | Водопроводная сеть, литер Л | Республика Хакасия, г.Саяногорск, пгт.Майна, ул.Ленина, 76А (от существующей сети ВК до Т1, от Т1 до КНС № 3) | 47.9 | м | 1982 | В составе инв.№ 00110111 Материал труб-сталь, диаметр труб 50мм | В составе инв.№ 00110111 | В составе инв.№ 00110111 | 38618.88 | 19:03:060104:1937 | Решение С.Н.Д. Хак ССР от 17.10.91г. Св-во 19 АА 175582 от 23.03.2009г. | - | МО г.Саяногорск | Концессионное соглашение № 02/2013 от 25.07.2013г. ООО "СКС"
118 | Канализационная сеть, литер Л1 | Республика Хакасия, г.Саяногорск, пгт.Майна, ул.Ленина, 76А (от существующей сети КК до КНС № 3) | 63.6 | м | 1982 | В составе инв.№ 00110111 Материал труб -сталь, диаметр труб 159мм | В составе инв.№ 00110111 | В составе инв.№ 00110111 | 244412.16 | 19:03:060104:1935 | Решение С.Н.Д. Хак ССР от 17.10.91г. Св-во 19 АА 175581 от 23.03.2009г. | - | МО г.Саяногорск | Концессионное соглашение № 02/2013 от 25.07.2013г. ООО "СКС"
КНС № 2
119 | Канализационная насосная станция №2 литер В | Республика Хакасия, г.Саяногорск, пгт.Майна, ул. Победы, 2А | 28.7 | кв.м. | 1975 | Инв.№ 0110112 Нежилое 1эт. Надземная часть-кирпич, подземная часть-ж/б. Кровля- рулонная круглая, кап.ремонт 2013г.-насосного оборудования, замена обвязки насоса СМ100-65-200/2б, замена обратных клапанов d=100-2шт | 429811.2 | 308031.23 | 18599.9 | 19:03:060104:1800 | Распоряжение Минэнерго СССР №М-293-14 от 24.04.87г. Решение С.Н.Д. ХССР от 17.10.91г. Св-во 19 АА 175577 от 23.03.2009г. | - | МО г.Саяногорск | Концессионное соглашение № 02/2013 от 25.07.2013г. ООО "СКС"
120 | Сети канализации литер Л | Республика Хакасия, г.Саяногорск, пгт.Майна, ул.Победы, 2А (от КК 11 до здания КНС № 2) | 4.3 | м | 1975 | В составе инв.№ 0110112 Материал труб-асбестоцементная труба, диаметром 150мм | В стоимости инв.№ 00110112 | В стоимости инв.№ 00110112 | 15275.76 | 19:03:060104:1799 | Распоряжение Минэнерго СССР №М-293-14 от 24.04.87г. Решение С.Н.Д. ХССР от 17.10.91г. Св-во 19 АА 175574 от 23.03.2009г. | - | МО г.Саяногорск | Концессионное соглашение № 02/2013 от 25.07.2013г. ООО "СКС"
121 | Сети водопровода литер Л1 | Республика Хакасия, г.Саяногорск, пгт.Майна, ул. Победы, 2А (от существующего колодца до здания КНС № 2) | 3.85 | м | 1975 | В составе инв.№ 0110112 Материал труб-сталь диаметром 50мм | В стоимости инв.№ 00110112 | В стоимости инв.№ 00110112 | 3218.24 | 19:03:060104:1798 | Распоряжение Минэнерго СССР №М-293-14 от 24.04.87г. Решение С.Н.Д. ХССР от 17.10.91г. Св-во 19 АА 175576 от 23.03.2009г. | - | МО г.Саяногорск | Концессионное соглашение № 02/2013 от 25.07.2013г. ООО "СКС"
122 | Ограждение литер Г | Республика Хакасия, г.Саяногорск, пгт.Майна, улица Победы, 2А | 62.9 | м | 1975 | В составе инв.№ 0110112 Деревянное, решетчатое | В стоимости инв.№ 00110112 | В стоимости инв.№ 00110112 | - | не является ОКС | Решение С.Н.Д. ХССР от 17.10.91г. | - | МО г.Саяногорск | Концессионное соглашение № 02/2013 от 25.07.2013г. ООО "СКС"
5. СЕТИ КАНАЛИЗАЦИИ
123 | Канализация | РХ, г.Саяногорск, пгт.Майна, больничный квартал, от КНС-4 лесозавода до К-11 больничного квартала, КНС больницы | 2482 | м | 1985 | Инв.№ 00253001 №324-4 от КНС-4 лесозавода до К-11 больничного квартала, КНС больницы Ф-100 ст 2х2 319 м.п.;Ф160-163 асб | 761582.64 | 761582.64 | - | - | Решение СНД ХССР от 17.10.91г. Решение Исполнительного Комитета СНД Хакасской ССР № 305 от 16.09.91г. Решение Малого Совета Саяногорского городского СНД № 92 от 23.09.92г. | - | Казна | ООО "Саяногорские коммунальные системы" Договор аренды № 980 от 13.12.2013г.
124 | Канализация | РХ, г.Саяногорск, пгт.Майна, от колодца-гасителя КГ (у больничного квартала) до КК (у ж/д. № 74 ул. Ленина) | 274.8 | м | - | Инв.№ 00253001 | 77850.7 | 0 | 9: Распоряжение ДАГН №2264 от 27.12.12г. О внесении изменений в реестр МС; 11: Казна; 12: ООО "Саяногорские коммунальные системы" Договор аренды № 980 от 13.12.2013г.
125 | Канализация | РХ, г.Саяногорск, рп Майна ул. Победы д/с №-1 ул. Ленина от КК-55; от КК-49 до д/с №1, от КК-46 (у здания администрации) до КК-47 (перекресток ул.Ленина - ул.Победы) и до КК-27 (у ж/д. № 50 ул.Ленина) | 348 | м | 1971 | Инв.№ 00253002 Ф150 чугун 12 смотровых колодцев | 93395.23 | 47534.76 | - | 19:03:060104:5330 | Решение СНД ХССР от 17.10.91г. Решение Исполнительного Комитета СНД Хакасской ССР № 305 от 16.09.91г. Решение Малого Совета Саяногорского городского СНД № 92 от 23.09.92г. Собственность 19:03:060104:5330-19/027/2019-1 Выписка из ЕГРН от 16.05.2019г. | - | Казна | ООО "Саяногорские коммунальные системы" Договор аренды № 980 от 13.12.2013г.
126 | Канализационный коллектор | РХ, г.Саяногорск, рп Майна (от КНС 2 по ул.Победы до КГ (КК253) пересечения ул.Пристанской с ул.Енисейской) в 2 нити | 313 | м | 1968 | Инв.№ 00253003 Ф100 чугун Ф133 сталь, 2 смотровых колодца | 151767.72 | 106152.92 | - | 19:03:060104:5327 | Решение СНД ХССР от 17.10.91г. Решение Исполнительного Комитета СНД Хакасской ССР № 305 от 16.09.91г. Решение Малого Совета Саяногорского городского СНД № 92 от 23.09.92г. Собственность 19:03:060104:5327-19/023/2019-1 Выписка из ЕГРН от 25.04.2019г. | - | Казна | ООО "Саяногорские коммунальные системы" Договор аренды № 980 от 13.12.2013г.
127 | Канализационный коллектор | РХ, г.Саяногорск, рп Майна, от КНС 3 больничный квартал, ул.Островского, ул.Ленина (в 2 нити) | 383 | м | 1972 | Инв.№ 00253004 Ф150 сталь | 407843.28 | 407843.28 | - | 19:03:060104:5332 | Решение СНД ХССР от 17.10.91г. Решение Исполнительного Комитета СНД Хакасской ССР № 305 от 16.09.91г. Решение Малого Совета Саяногорского городского СНД № 92 от 23.09.92г. Собственность 19:03:060104:5332-19/023/2019-1 Выписка из ЕГРН от 16.05.2019г. | - | Казна | ООО "Саяногорские коммунальные системы" Договор аренды № 980 от 13.12.2013г.
128 | Канализационный коллектор | РХ, г.Саяногорск, рп Майна, от КК-67 Базы ОРСа до КК71 ул.Пристанская | 35 | м | 1972 | Инв.№ 00253005 Ф250 чугун 2 смотровых колодца | 56473.56 | 35480.49 | - | 19:03:060104:5326 | Решение СНД ХССР от 17.10.91г. Решение Исполнительного Комитета СНД Хакасской ССР № 305 от 16.09.91г. Решение Малого Совета Саяногорского городского СНД № 92 от 23.09.92г. Собственность 19:03:060104:5326-19/023/2019-1 Выписка из ЕГРН от 16.05.2019г. | - | Казна | ООО "Саяногорские коммунальные системы" Договор аренды № 980 от 13.12.2013г.
129 | Канализация | РХ, г.Саяногорск, пгт.Майна, База ОРСа | 70.7 | м | 1965 | Инв.№ 00253006 №324-25-База ОРСа Ф150 чуг. | 8940.36 | 8940.36 | - | - | Решение СНД ХССР от 17.10.91г. Решение Исполнительного Комитета СНД Хакасской ССР № 305 от 16.09.91г. Решение Малого Совета Саяногорского городского СНД № 92 от 23.09.92г. | - | Казна | ООО "Саяногорские коммунальные системы" Договор аренды № 980 от 13.12.2013г.
130 | Канализация | РХ, г.Саяногорск, рп Майна ул. Калинина, ул. Горького, д/ясли – церковь от КК144, КК146, КК139, ул.Калинина до КК56 ул.Горького ул.Советская от КК (район ж/д. № 39, 40 ул. Ленина) до КК-141 (перекресток ул.Советская-ул.Калинина) от КК у ж/д. № 31, 33 ул.Ленина до КК (район реаб. центра) | 353 | м | 1966 | Инв.№ 00253007 Ф150 чугун 8 смотровых колодцев | 107428.09 | 47374.08 | - | - | Решение СНД ХССР от 17.10.91г. Решение Исполнительного Комитета СНД Хакасской ССР № 305 от 16.09.91г. Решение Малого Совета Саяногорского городского СНД № 92 от 23.09.92г. | - | Казна | ООО "Саяногорские коммунальные системы" Договор аренды № 980 от 13.12.2013г.
131 | Канализация | РХ, г.Саяногорск, пгт.Майна, (от Хлебозавода, конторы ОРСа до КНС 2 ул.Победы) | 368.4 | м | 1972 | Инв.№ 00253008 №324-37от хлебозавода до КНС-2 ул. Победы Ф150 асб. | 59743.32 | 59743.32 | - | - | Решение СНД ХССР от 17.10.91г. Решение Исполнительного Комитета СНД Хакасской ССР № 305 от 16.09.91г. Решение Малого Совета Саяногорского городского СНД № 92 от 23.09.92г. | - | Казна | ООО "Саяногорские коммунальные системы" Договор аренды № 980 от 13.12.2013г.
132 | Канализация | РХ, г.Саяногорск, рп Майна 1 - ый квартал ул. Енисейская, ул. Гагарина, ул. Короленко от КК-2 до КК-28 ул. Ленина, от КК (у быв.здания Ритуальных услуг) до КК-25 (у ж/д. ул.Короленко-35) | 581 | м | 1964 | Инв.№ 00253009 Ф150 чугун 24 смотровых колодца | 216102.1 | 201949.8 | - | 19:03:060104:5344 | Решение СНД ХССР от 17.10.91г. Решение Исполнительного Комитета СНД Хакасской ССР № 305 от 16.09.91г. Решение Малого Совета Саяногорского городского СНД № 92 от 23.09.92г. Собственность 19:03:060104:5344-19/027/2019-1 Выписка из ЕГРН от 27.06.2019г. | - | Казна | ООО "Саяногорские коммунальные системы" Договор аренды № 980 от 13.12.2013г.
133 | Канализация | РХ, г.Саяногорск, рп Майна, 2-ой квартал. ул.Гагарина, ул.Короленко, ул.Строителей от КК-123 до КК-33А, ул.Ленина, ул.Короленко дома №36,37. ул. Гагарина дома № 59,57,61,63, от КК (у магазина ул.Гагарина) до КК-120 (у ж/д. № 59 ул.Гагарина) | 301 | м | 1964 | Инв.№ 00253010 Ф150 чугун 15 смотровых колодцев | 54485.29 | 45140.16 | - | 19:03:060104:5333 | Решение СНД ХССР от 17.10.91г. Решение Исполнительного Комитета СНД Хакасской ССР № 305 от 16.09.91г. Решение Малого Совета Саяногорского городского СНД № 92 от 23.09.92г. Собственность 19:03:060104:5333-19/023/2019-1 Выписка из ЕГРН от 16.05.2019г. | - | Казна | ООО "Саяногорские коммунальные системы" Договор аренды № 980 от 13.12.2013г.
134 | Канализация | РХ, г.Саяногорск, рп .Майна, 2-ой квартал, 2 очередь, от КК-129, КК-126, до КК-38 ул.Ленина, ул.Гагарина дома №57,59,61,63,65, 67 ул.Короленко дома № 36,37, ул.Ленина дома 52, 54, 56, 58, 60, 60А, д/ сад №3, от КК-170 (у дома молитвы) до КК-130 (у ж/д. № 67 ул. Гагарина) | 171 | м | 1965 | Инв.№ 00253011 Ф100 чугун 150 чугун 8 смотровых колодцев | 47043.05 | 13157.04 | - | 19:03:060104:5331 | Решение СНД ХССР от 17.10.91г. Решение Исполнительного Комитета СНД Хакасской ССР № 305 от 16.09.91г. Решение Малого Совета Саяногорского городского СНД № 92 от 23.09.92г. Собственность 19:03:060104:5331-19/023/2019-1 Выписка из ЕГРН от 16.05.2019г. | - | Казна | ООО "Саяногорские коммунальные системы" Договор аренды № 980 от 13.12.2013г.
135 | Канализация | РХ, г.Саяногорск, пгт.Майна (от угольной котельной до КК224 в районе уч.комбината) | 208 | м | 1989 | Инв.№ 00253012 №324-44 от угольной котельной до КК 224 в р-не уч. Комбината Ф200 асб. | 256588.8 | 137551.16 | - | - | Решение СНД ХССР от 17.10.91г. Решение Исполнительного Комитета СНД Хакасской ССР № 305 от 16.09.91г. Решение Малого Совета Саяногорского городского СНД № 92 от 23.09.92г. | - | Казна | ООО "Саяногорские коммунальные системы" Договор аренды № 980 от 13.12.2013г.
136 | Канализация | РХ, г.Саяногорск, рп Майна от КК-71 до КК-79 от Столярного цеха до КНС - 1 | 164 | м | 1972 | Инв.№ 00253013 Ф200 чугун, 5 смотровых колодцев | 121076.28 | 121076.28 | - | - | Решение СНД ХССР от 17.10.91г. Решение Исполнительного Комитета СНД Хакасской ССР № 305 от 16.09.91г. Решение Малого Совета Саяногорского городского СНД № 92 от 23.09.92г. | - | Казна | ООО "Саяногорские коммунальные системы" Договор аренды № 980 от 13.12.2013г.
137 | Канализация | РХ, г.Саяногорск, рп Майна, ул.Горького (от КК-55А (перекресток ул.Победы) до КК-61, ул.Енисейская, от КК (у поликлиники) и от КК (у бывшего Здания СЭС) до КК ул.Горького (район ОТЦ), от КК у ОТЦ до КК (ул.Горького) | 398 | м | 1977 | Инв.№ 00253014 Ф250 чугун Ф150 чугун 11 смотровых колодцев | 627824.51 | 323184.17 | - | - | Решение СНД ХССР от 17.10.91г. Решение Исполнительного Комитета СНД Хакасской ССР № 305 от 16.09.91г. Решение Малого Совета Саяногорского городского СНД № 92 от 23.09.92г. | - | Казна | ООО "Саяногорские коммунальные системы" Договор аренды № 980 от 13.12.2013г.
138 | Канализация | РХ. г.Саяногорск, рп.Майна, от КК-33А ул. Ленина, 53 до до КК-52 ул.Победы | 228 | м | 1964 | Инв.№ 00253015 Ф150 чугун 4 смотровых колодца | 44700.24 | 44700.24 | - | - | Решение СНД ХССР от 17.10.91г. Решение Исполнительного Комитета СНД Хакасской ССР № 305 от 16.09.91г. Решение Малого Совета Саяногорского городского СНД № 92 от 23.09.92г. | - | Казна | ООО "Саяногорские коммунальные системы" Договор аренды № 980 от 13.12.2013г.
139 | Канализация | РХ, г.Саяногорск, рп Майна, ул. Короленко, от КК-145 узла связи до КК-2 ул. Короленко, ул. Енисейская от КК (район ж/д. № 26 ул. Короленко) до КК ул. Пушкина (у территории "Унитекс"), ж/д. № 20, 18, 16, 14, 10, 9, 6, 5, 4, 3, 2, 1), от КК у ж/д. № 32, 34 ул. Ленина до КК ул. Енисейская | 430 | м | 1965 | Инв.№ 00253016 Ф150 чугун 13 смотровых колодцев | 247213.7 | 11361.48 | - | - | Решение СНД ХССР от 17.10.91г. Решение Исполнительного Комитета СНД Хакасской ССР № 305 от 16.09.91г. Решение Малого Совета Саяногорского городского СНД № 92 от 23.09.92г. | - | Казна | ООО "Саяногорские коммунальные системы" Договор аренды № 980 от 13.12.2013г.
140 | Канализация | РХ, г.Саяногорск, рп Майна, ул. Пристанская от КК-234-235; через КК-253 до КК-71, ул. Пристанская от КК-71 до КК-75 (у КНС-1) | 711 | м | 1967 | Инв.№ 00253017 Ф250 чугун Ф300 чугун 19 смотровых колодцев | 114625.71 | 57897.84 | - | - | Решение СНД ХССР от 17.10.91г. Решение Исполнительного Комитета СНД Хакасской ССР № 305 от 16.09.91г. Решение Малого Совета Саяногорского городского СНД № 92 от 23.09.92г. | - | Казна | ООО "Саяногорские коммунальные системы" Договор аренды № 980 от 13.12.2013г.
141 | Канализация | РХ, г.Саяногорск, рп Майна к магазину "Детский мир", библиотеке (от К177 до К55а по ул. Победы) | 57 | м | 1967 | Инв.№ 00253018 Ф200 чугун 2 смотровых колодца | 11494.08 | 11494.08 | - | 19:03:060104:5334 | Решение СНД ХССР от 17.10.91г. Решение Исполнительного Комитета СНД Хакасской ССР № 305 от 16.09.91г. Решение Малого Совета Саяногорского городского СНД № 92 от 23.09.92г. Собственность 19:03:060104:5334-19/023/2019-1 Выписка из ЕГРН от 16.05.2019г. | - | Казна | ООО "Саяногорские коммунальные системы" Договор аренды № 980 от 13.12.2013г.
142 | Напрный коллектор | РХ, г.Саяногорск, рп Майна, от КНС 1 до очистных сооружений (в 2 нитки) | 883 | м | 1972 | Инв.№ 00253020 Ф200 сталь 160 чугун 2 смотровых колодца | 203945.04 | 203945.04 | - | 19:03:000000:680 | Решение СНД ХССР от 17.10.91г. Решение Исполнительного Комитета СНД Хакасской ССР № 305 от 16.09.91г. Решение Малого Совета Саяногорского городского СНД № 92 от 23.09.92г. Собственность 19:03:000000:680-19/023/2019-1 Выписка из ЕГРН от 15.05.2019г. | - | Казна | ООО "Саяногорские коммунальные системы" Договор аренды № 980 от 13.12.2013г. | Требуется реконструкция
143 | Канализация | РХ, г.Саяногорск, рп Майна, 3-ий квартал ул. Дивногорская до КНС 2 ул. Победы К1,14,17,18, жилые дома ул. Дивногорской 1,2,3,4,6,8,10 | 375 | м | 1970 | Инв.№ 00253021 Ф150 чугун 20 смотровых колодцев | 56793.36 | 56793.36 | - | 19:03:060104:5329 | Решение СНД ХССР от 17.10.91г. Решение Исполнительного Комитета СНД Хакасской ССР № 305 от 16.09.91г. Решение Малого Совета Саяногорского городского СНД № 92 от 23.09.92г. Собственность 19:03:060104:5329-19/023/2019-1 Выписка из ЕГРН от 15.05.2019г. | - | Казна | ООО "Саяногорские коммунальные системы" договор аренды № 980 от 13.12.2013г.
144 | Канализация больничного квартала | РХ, г.Саяногорск, рп Майна ул. Ленина до КНС 3 (от КК пищеблока, от КК2, КК8,КК9,КК10 родильного дома до КНС - 3) | 241 | м | 1970 | Инв.№00253022 Ф100 чугун 15 смотровых колодцев | 74939.28 | 74939.28 | - | 19:03:060104:5335 | Решение СНД ХССР от 17.10.91г. Решение Исполнительного Комитета СНД Хакасской ССР № 305 от 16.09.91г. Решение Малого Совета Саяногорского городского СНД № 92 от 23.09.92г. Собственность 19:03:060104:5335 -19/023/2019-1Выписка из ЕГРН от 16.05.2019г. | - | Казна | ООО "Саяногорские коммунальные системы" Договор аренды № 980 от 13.12.2013г.
145 | Канализация | РХ, г.Саяногорск, рп Майна, ул. Рабовича, от КК-209 до КНС-1 ул. Рабовича, от КК у ж/д. № 1, 3 ул. Рабовича до КК магистральной сети ул.Рабовича, от фильтровальной станции до КК магистральной сети ул. Рабовича, от КК (район ж/д. № 2 ул. Рабовича) до КК-215 (район ЖЭУ) | 1089 | м | 1975 | Инв.№ 00253023 Ф150 чугун, 200 чугун 33 смотровых колодца | 215944.49 | 101560.68 | - | 19:03:000000:681 | Решение СНД ХССР от 17.10.91г. Решение Исполнительного Комитета СНД Хакасской ССР № 305 от 16.09.91г. Решение Малого Совета Саяногорского городского СНД № 92 от 23.09.92г. Собственность 19:03:000000:681-19/027/2019-1 Выписка из ЕГРН от 16.05.2019г. | - | Казна | ООО "Саяногорские коммунальные системы" Договор аренды № 980 от 13.12.2013г.
146 | Канализация | РХ, г.Саяногорск, рп Майна ул. Ленина ул. Калинина, от КК-2 ул.Ленина до КК-86 ул. Калинина ул. Калинина от КК (у ж/д. № 52а) до КК у ж/д. № 50а (перекресток ул. Калинина-пер. Садовый) | 217 | м | 1965 | Инв.№ 00253024 Ф150 чугун 9 смотровых колодцев | 26197.77 | 3059.16 | - | - | Решение СНД ХССР от 17.10.91г. Решение Исполнительного Комитета СНД Хакасской ССР № 305 от 16.09.91г. Решение Малого Совета Саяногорского городского СНД № 92 от 23.09.92г. | - | Казна | ООО "Саяногорские коммунальные системы" Договор аренды № 980 от 13.12.2013г.
147 | Канализация | РХ, г.Саяногорск, от стены жилого дома №55 по ул.Ленина через КК105А до КК105, расположенного в районе переулка Садовый рп.Майна | 45 | м |  | Инв.№00253024 Стены колодца КК150А выполнены из кирпичной кладки, кирпич осыпается, требуется установка колодца из Ж/Б конструкций, на трубах изломов и трещин не обнаружено, люк в удовлетворительном состоянии. Требуется установление сервитутов | 0 | 0 | 9: Распоряжение ДАГН № 368 от 10.02.2015г.; 11: казна; 12: Без балансодержателя
148 | Канализация | РХ, г.Саяногорск, рп Майна, от КК30 до КК42 ул. Ленина | 211 | м | 1964 | Инв.№ 00253025 Ф150 чугун 12 смотровых колодцев | 97768.32 | 97768.32 | - | - | Решение СНД ХССР от 17.10.91г. Решение Исполнительного Комитета СНД Хакасской ССР № 305 от 16.09.91г. Решение Малого Совета Саяногорского городского СНД № 92 от 23.09.92г. | - | Казна | ООО "Саяногорские коммунальные системы" Договор аренды № 980 от 13.12.2013г.
149 | Напорный коллектор | РХ, г.Саяногорск, пгт.Майна, от КНС-2 до КГ ул.Хлебозаводская - Победы | 171.1 | м | 1999 | Инв.№ 00002211 от КНС-2 до КГ Ф125 | 48261.72 | 19103.05 | - | - | Акт приема в эксплуатацию от 10.1999г. | - | Казна | ООО "Саяногорские коммунальные системы" Дговор аренды № 980 от 13.12.2013г.
150 | Сеть канализации | РХ, г. Саяногорск, пгт. Майна, ул. Советская, дом № 01, от КК-33а по ул.Победы до колодца на выпуске из здания школы искууств | 83 | м | 1973 | Инв.№01010002б | 235366.98 | 112976 | 9: Решение СНД Хакасской ССР от 17.10.91г.; Решение Саяногорского городского СНД № 3 от 29.11.91г., Распоряжение ДАГН № 1689 от 26.10.2012г.; 11: Казна; 12: ООО "Саяногорские коммунальные системы" Договор аренды № 980 от 13.12.2013г.
151 | Канализация | РХ, г.Саяногорск, рп.Майна, ул. Ленина, здание 50А, от КК-5 (КК-47) до здания № 50А | 66 | м | 1988 | Инв.№ 1010007к Ф150 чугун 2 смотровых колодца | 115772.02 | 63006.8 | .- | 19:03:060104:5328 | Акт приемки в эксплуатацию от 30.06.88; Реш. Исполкома Саяногорского городского Совета депутатов об утверждении акта приемки в эксплуатацию законченного строительством объекта, Распоряжение ДАГН № 1845 от 14.11.2012г. Собственность 19:03:060104:5328-19/023/2019-1 Выписка из ЕГРН от 15.05.2019г. |  | Казна | ООО "Саяногорские коммунальные системы" Договор аренды № 980 от 13.12.2013г.
152 | Наружные сети канализации | Республика Хакасия, г.Саяногорск, рп.Майна, от колодца-гасителя ГК(сущ.) (ул.Ленина район дома 61) до канализационного колодца КК-1 (переулок Садовый район дома 5-2) | 115 | м | 1964 | Инв.№253024а D=159мм - Чугун 115м. 4 колодца 4 выпуска Износ 45% | 239887 | 0 | 439 178,10 | №19:03:060104:4755 | Решение Саяногорского городского суда Республики Хакасия от 14.12.2015г., Св-во 19АА 034694 от 08.02.2016г. |  | Казна | Без балансодержателя
153 | Наружные сети канализации | Республика Хакасия, г.Саяногорск, рп.Майна, от канализационного колодца КК1 (ул.Островского район дома 8) до канализационного колодца КК11 (сущ.) (район перекрестка ул.Калинина — ул.Щетинкина) через КК4 (ул.Калинина, район дома 71) | 303 | м | 1964 | Инв.№253024б D=159мм -Чугун 303м. 10 колодцев 10 выпусков Износ 45% | 705446 | 0 | 1157138.82 | 19:03:060104:4756 | Решение Саяногорского городского суда Республики Хакасия от 14.12.2015г., Св-во 19АА 034696 от 08.02.2016г. |  | Казна | Без балансодержателя
154 | Наружные сети канализации | Республика Хакасия, г.Саяногорск, рп.Майна, от канализационного колодца КК1 (ул.Щетинкина р-н дома №2) до КК15 (ул.Советская, район дома №01, музыкальной школы) через КК14 (ул.Хлебозаводская) и до здания КНС-2 через КК14 (ул.Хлебозаводская) | 577 | м | 1964 | Инв.№253021а D=159мм - Чугун 577м 22 колодца 11 выпусков Износ 45% | 1343427 | 0 | 2203528.38 | 19:03:060104:4770 | Решение Саяногорского городского суда Республики Хакасия от 14.12.2015г., Св-во 19АА 034691 от 08.02.2016г. |  | Казна | Без балансодержателя
155 | Наружные сети канализации | Республика Хакасия, г.Саяногорск, рп.Майна, от КК219 (ул.Калинина, участок 1А) до КК218(сущ.) (ул.Рабовича район дома 8Е) | 112 | м | 1964 | Инв.№253023а D=150мм - Чугун 112м. 3 колодца 3 выпуска Износ 45% | 234707 | 0 | 427721.28 | 19:03:000000:276 | Решение Саяногорского городского суда Республики Хакасия от 14.12.2015г., Св-во 19АА 034690 от 08.02.2016г. |  | Казна | Без балансодержателя
156 | Наружные сети канализации | Республика Хакасия, г.Саяногорск, рп.Майна, от канализационного колодца КК1 (ул.Калинина район дома 20А) до КК6(сущ.) (перекресток ул.Калинина, ул.Енисейская) | 64 | м | 1964 | Инв.№253016а D=150мм - Чугун 64м. 5 колодцев 3 выпусков Износ 45% | 133333 | 0 | 244412.16 | 19:03:060104:4754 | Решение Саяногорского городского суда Республики Хакасия от 14.12.2015г., Св-во 19АА 034695 от 08.02.2016г. |  | Казна | Без балансодержателя
157 | Наружные сети канализации | Республика Хакасия, г.Саяногорск, рп.Майна, от КК7(сущ.) (ул.Рабовича район земельного участка 8А) до КК1 ул.Ленина район домов 3, 5 | 160 | м | 1964 | Инв.№253023б D=100мм -94,48м D=200мм -68,27м., Чугун 6 колодцев 6 выпусков Износ 45% | 424274 | 0 | 611030.4 | 19:03:000000:272 | Решение Саяногорского городского суда Республики Хакасия от 14.12.2015г., Св-во 19АА 034689 от 08.02.2016г. |  | Казна | Без балансодержателя
158 | Наружные сети канализации | Республика Хакасия, город Саяногорск, р.п. Майна, от КК1 (на территории земельного участка улица Промышленная, 7) через КК-7 (на территории земельного участка улица Промышленная, 12А) и через КК-11 (на территории земельного участка улица Промышленная, 4А) до КК-28 (на территории земельного участка улица Промышленная, 1Б), до КК-6 через КК-7 и до КК-8 через КК-11 | 682 | м | 1962 | Инв.№158 D=100мм -485м. D=150мм-39м D=200мм -158м, Чугун 28 колодцев 28 выпусков Износ 45% | 1511009 | 0 | 2604517.08 | 19:03:060103:648 | Решение Саяногорского городского суда Республики Хакасия от 14.12.2015г., Св-во 19АА 034693 от 08.02.2016г. |  | Казна | Без балансодержателя
6. ВОДОЗАБОРНЫЕ СООРУЖЕНИЯ
Насосная станция 1-го подъема (водозабор)
159 | Насосная станция 1 подъема литер В | Республика Хакасия, г.Саяногорск, пгт.Майна, ул.Береговая, 1а | 104.6 | кв.м. | 1981 | Инв.№00110113 Нежилое 1 эт. Перекрытие -ж/б плиты. Надземная часть-кирпич, подземная часть- ж/бетон. Кровля-рулон. Забор воды производится из русла р. Енисей 4-мя насосами 8к-12, водоподающей трубой ф820 дл.225 м из 3х колодцев ж/бет. заглубленных в реке. , 2015:кап.ремонт кровли 47169руб. | 1426864.92 | 855957.58 | 67789.17 | 19:03:060104:2366 | Распоряжение Минэнерго СССР №М-293-14 от 24.04.87г. Решение С.Н.Д. ХССР от 17.10.91г. Св-во 19 АА 088593 от 13.09.2007г. | - | МО г.Саяногорск | Концессионное соглашение № 1/2013 от 25.07.2013г. ООО "СКС"
160 | Водоводы до насосной станции литер Л | Республика Хакасия, г.Саяногорск, пгт.Майна, ул.Береговая, 1а | 329.5 | м | 1981 | в составе Инв.№00110113 Водоводы состоят из водоподводящей трубы: материал сталь, D820 мм, длина 226 м., Всасывающий трубопровод: материал сталь, D300 мм, длина 103,5 м. Водоприемник-оголовок, речной, кол-во 1 шт., колодец водоприемный ж/б D1,70м кол-во 3 шт. | в стоимости НС 1-го подъема | в стоимости НС 1-го подъема
161 | Ограждение санитарной зоны водозабора литер Г1, Г2 ворота литер Г | Республика Хакасия, г.Саяногорск, пгт.Майна, ул.Береговая, 1а | 349.11 | м | 2004 | Инв.№ОС21647 Ограждение литер Г1 ж/б стакан, заполнение ж/б панели, литер Г2 бетонные столбы, заполнение металлическая решетка, литер Г металлические столбы, металлические решетки Г1 L=349,11 м. Г2 L=19 м. Г S=8,9 кв.м. | 434184.32 | 67153.21 | - |  | Акт приемки законченного строительством объекта от 14.12.2004г. | - | МО г.Саяногорск | Концессионное соглашение № 1/2013 от 25.07.2013г. ООО "СКС"
Комплекс водозаборных сооружений (фильтровальная станция) (насосная станция 2-го подъема)
162 | Проходная фильтровальной станции литер А, с ограждением фильтровальной станции литер Г и воротами литер Г1, Г2, Г3 | Республика Хакасия, г. Саяногорск, пгт.Майна, ул. Рабовича, 4 | 8.5 | кв.м. | 1972 | Инв.№110114 № 324-54 Нежилое 1 этажн. Ф-т -бетон. Стены-кирпич. Кровля-шиферЛитер А S=8,5 кв.м. | 40803.36 | 20456.09 | 52979.48 | 19:03:060103:447 | Распоряжение Минэнерго СССР №М-293-14 от 24.04.87г. Решение С.Н.Д. ХССР от 17.10.91г. Св-во 19 АА 101779 от 22.05.2008г. | - | МО г.Саяногорск | Концессионное соглашение № 1/2013 от 25.07.2013г. ООО "СКС"
163 | Ограждение фильтровальной станции литер Г | Республика Хакасия, г. Саяногорск, пгт.Майна, ул. Рабовича, 4 | 412 | м | 1972 |  | 817932 | - | 612590.44 | 19:03:060103:643 | Решение Саяногорского городского суда Республики Хакасия от 26.11.2018г. По делу №2-1592/2018 |  | казна | Без балансодержателя
164 | Склад хлора, литер Б | Республика Хакасия, г.Саяногорск, пгт.Майна, ул.Рабовича, 4 | 48.9 | кв.м. | 1972 | Инв.110115 № 324-71 Нежилое 1этажн. Стены-кирпич. Ф-т-бетон. Кровля-рулон | 143198.64 | 70498.91 | 304787.83 | 19:03:060103:446 | Распоряжение Минэнерго СССР №М-293-14 от 24.04.87г. Решение С.Н.Д. ХССР от 17.10.91г. Св-во 19 АА 101778 от 22.05.2008г. | - | МО г.Саяногорск | Концессионное соглашение № 1/2013 от 25.07.2013г. ООО "СКС"
165 | Фильтровальная станция литер В с резервуарами чистой воды 2 шт. литер Г4 | Республика Хакасия, г.Саяногорск, пгт.Майна, ул.Рабовича, 4 | 825.7 | кв.м. | 1980 или 1972 ? | Инв.№ 110116 Нежилое 2 этажн. Стены-кирпич. Перекрытие- ж/б. Ф-т- ж/б. Кровля- мягкая. Водопровод от камеры ВК-9(кап.ремонт 2013 запорной арматуры залдвижка D=150мм), кап. Ремонт 2015 г. запорной арматуры задвижки Ду200мм с эл.приводом | 2597822.57 | 2597822.57 | 5 146 489,02 | 19:03:060103:449 | Распоряжение Минэнерго СССР №М-293-14 от 24.04.87г. Решение С.Н.Д. ХССР от 17.10.91г. Св-во 19 АА 101780 от 22.05.2008г. | - | МО г.Саяногорск | Концессионное соглашение № 1/2013 от 25.07.2013г. ООО "СКС"
166 | Резервуары чистой воды литер Г 4 | Республика Хакасия, г.Саяногорск, пгт.Майна, ул.Рабовича, 4 | 353.2 | кв.м. |  | Инв.№ 110116 Резервуар цилиндрический подземный с обвалованием; днище, стены, перекрытие-монолитный ж/б V=400 м.куб. 2 шт. | В стоимости фильтровальной станции литер В | В стоимости фильтровальной станции литер В | - |  | Распоряжение Минэнерго СССР №М-293-14 от 24.04.87г. Решение С.Н.Д. ХССР от 17.10.91г. Св-во 19 АА 101780 от 22.05.2008г. | - | МО г.Саяногорск | Концессионное соглашение № 1/2013 от 25.07.2013г. ООО "СКС"
167 | Сети водопровода на территории комплекса водозаборных сооружений, литер Л | Республика Хакасия, г. Саяногорск, пгт.Майна, ул. Рабовича, 4 | 377.73 | м | 1980 | Инв. № 110116 от Т3 до здания фильтровальной станции, от Т16 до камеры переключения фильтровальной станции Материал труб-сталь, диаметром 250мм | В стоимости фильтровальной станции литер В | В стоимости фильтровальной станции литер В | 608247.36 | 19:03:060104:3061 | Распоряжение Минэнерго СССР №М-293-14 от 24.04.87г. Решение С.Н.Д. ХССР от 17.10.91г. Св-во 19 АА 101775 от 22.05.2008г. | - | МО г.Саяногорск | Концессионное соглашение № 1/2013 от 25.07.2013г. ООО "СКС"
168 | Гараж, литер В1 | Республика Хакасия,.г.Саяногорск, пгт.Майна, ул.Рабовича, 4 | 8.6 | кв.м. | 1990 | Инв.№ОС21751 Нежилое 1 эт. Стены ж/б плиты | 17030.5 | 3407.62 | 47843.35 | 19:03:060103:443 | Распоряжение Минэнерго СССР №М-293-14 от 24.04.87г. Решение С.Н.Д. ХССР от 17.10.91г. Св-во 19 АА 101777 от 22.05.2008г. |  | МО г.Саяногорск | Концессионное соглашение № 1/2013 от 25.07.2013г. ООО "СКС"
169 | Гараж, литер В2 | Республика Хакасия, г.Саяногорск, пгт.Майна, ул.Рабовича, 4 | 27.2 | кв.м. | 1990 | Инв.№ОС21752 Нежилое 1 эт. Стены ж/б плиты | 110476.1 | 21971.74 | 151318.5 | 19:03:060103:445 | Распоряжение Минэнерго СССР №М-293-14 от 24.04.87г. Решение С.Н.Д. ХССР от 17.10.91г. Св-во 19 АА 101776 от 22.05.2008г. |  | МО г.Саяногорск | Концессионное соглашение № 1/2013 от 25.07.2013г. ООО "СКС"
Напорные резервуары чистой воды
170 | Напорные резервуары чистой воды, в тч. | Республика Хакасия, г.Саяногорск, пгт.Майна, ул.Репина, 2в | 300 | куб.м. | 1972 | Инв.№ 00200109 Две бетонные емкости диаметром 12 м., перекрытие ж/б 2 шт. V=300 куб.м. каждый | 350468.04 | 343169.61 | 657325.52 | 19:03:060102:550 | Решение Совета народных депутатов Хакасской ССР от 17.10.1991г.; Выписка из реестра МС № 532 от 26.04.2010г. Св-во 19 АА 276184 от 23.06.2010г. | - | МО г.Саяногорск | Концессионное соглашение № 1/2013 от 25.07.2013г. ООО "СКС"
171 | Водопроводная сеть с установленным в ВК-5 пожарным гидрантом литер Л (2 шт. по 300 куб.м. каждый) |  | 817 | м | 1972 | Водопроводная сеть проложена стальными и чугунными трубами от Фильтровальной станции до напорных резервуаров. От ВРК-6 до напорных резервуаров сеть проложена чугунными трубами диаметром 273мм, от фильтровальной станции до ВРК-6 сеть проложена стальнвми трубами диаметром 273мм. | В стоимости РЧВ | В стоимости РЧВ | - | 19-19-03/018/2010-376 | Решение Совета народных депутатов Хакасской ССР от 17.10.1991г.; Выписка из реестра МС № 532 от 26.04.2010г. Св-во 19 АА 276184 от 23.06.2010г. | - | МО г.Саяногорск | Концессионное соглашение № 1/2013 от 25.07.2013г. ООО "СКС"
7. СЕТИ ВОДОПРОВОДА
172 | Водопровод больничного квартала до КНС и Майнского гидроузла | РХ, г.Саяногорск, пгт.Майна внеплощадочные магистральные сети от ВК6 до КНС 4 и Майнского гидроузла (в 2 нитки) | 5028 | м | 1985 | Инв.№ 00252100 №324-3 от ВК-6 по ул. Октябрьской до КНС-4 (лесозавод) Ф150 (в 2-х трубн.) | 997136.4 | 997136.4 | - |  | Решение СНД ХССР от 17.10.91г. Решение Исполнительного Комитета СНД Хакасской ССР № 305 от 16.09.91г. Решение Малого Совета Саяногорского городского СНД № 92 от 23.09.92г. | - | Казна | ООО «Саяногорские коммунальные системы» Договор аренды № 979 от 13.12.2013г.
173 | Водопровод | РХ, г.Саяногорск, рп Майна,от ВК22 до ВРК 13 (пересечение ул.Некрасова, ул.Ленина) | 350 | м | 1996 | Инв.№252100а Трубы ржавые, сплошная коррозия, отсутствует антикоррозийное покрытие и изоляция. Сеть предельно изношена, порыв в районе ВРК-13, необходима замена трубопровода. D=108мм350м. D=108мм | 705585.38 | .- | 9: Распоряжение ДАГН № 3174 от 10.12.2014г.; 11: казна; 12: ООО «Саяногорские коммунальные системы» Договор аренды № 979 от 13.12.2013г.
174 | Водопровод | РХ, г.Саяногорск, пгт.Майна, ул. Ленина до перекрестка ул. Октябрьской (до ТК-35); ул. Ленина (от ТК-20-1 ул. Октябрьская до ТК-20-23 у ж/д. № 102 ул. Ленина ); ул. Ленина от ТК-14 до ж/д. № 57 | 531.2 | м | 1965 | Инв.№ 00014523 №324-6 до ТК-35 (в канале теплосети) Ф100 | 59999.16 | 59999.16 | - |  | Решение СНД ХССР от 17.10.91г. Решение Исполнительного Комитета СНД Хакасской ССР № 305 от 16.09.91г. Решение Малого Совета Саяногорского городского СНД № 92 от 23.09.92г. | - | Казна | ООО «Саяногорские коммунальные системы» Договор аренды № 979 от 13.12.2013г.
175 | Водопровод | РХ, г.Саяногорск, пгт.Майна, ул. Ленина (от ТК-20-1 ул. Октябрьская до ТК-20-23 у ж/д. № 102 ул. Ленина ) | 620 | м |  | Инв.№00014523 | 267645.04 | 0 | 9: Распоряжение ДАГН №2265 от 27.12.12г. О внесении изменений в реестр МС; 11: Казна; 12: ООО «Саяногорские коммунальные системы» Договор аренды № 979 от 13.12.2013г.
176 | Водопровод | РХ, г.Саяногорск, пгт.Майна, ул. Ленина от ТК-14 до ж/д. № 57 | 14 | м |  | Инв.№00014523 | 6043.6 | 0 | 9: Распоряжение ДАГН №2265 от 27.12.12г. О внесении изменений в реестр МС; 11: Казна; 12: ООО «Саяногорские коммунальные системы» Договор аренды № 979 от 13.12.2013г.
177 | Водопровод Больничного квартала | РХ, г.Саяногорск, пгт. Майна от ТК35 ул.Октябрьской до больницы | 286 | м | 1970 | Инв.№ 00252101 №324-7 от ТК-35 до роддома, гинекологии, пищеблока, гаража. Ф100 | 24106.68 | 24106.68 | - |  | Решение СНД ХССР от 17.10.91г. Решение Исполнительного Комитета СНД Хакасской ССР № 305 от 16.09.91г. Решение Малого Совета Саяногорского городского СНД № 92 от 23.09.92г. | - | Казна | ООО «Саяногорские коммунальные системы» Договор аренды № 979 от 13.12.2013г.
178 | Сеть холодного водоснабжения | РХ, г.Саяногорск, пгт. Майна от ТК22д до жилого дома № 17 по ул.Некрасова | 42 | м | 1993 | Инв.№252101 | 310998 | 0 | 9: Распоряжение ДАГН № 1433 от 05.08.2013г.; 11: Казна; 12: ООО «Саяногорские коммунальные системы» Договор аренды № 979 от 13.12.2013г.
179 | Водопровод к кварталу Переселенцев | РХ, г.Саяногорск, пгт.Майна, от ВК18 здания гинекологии к кварталу переселенцев ул. Некрасова дом №18, вдоль до дома № 47, от ВК18 к ВРК18 | 477 | м | 1967 | Инв.№ 00252047 №324-8 от ВК-18 к ВРК-18 Ф100 | 73064.16 | 73064.16 | - |  | Решение СНД ХССР от 17.10.91г. Решение Исполнительного Комитета СНД Хакасской ССР № 305 от 16.09.91г. Решение Малого Совета Саяногорского городского СНД № 92 от 23.09.92г. | - | Казна | ООО «Саяногорские коммунальные системы» Договор аренды № 979 от 13.12.2013г.
180 | Водопровод к очистным сооружениям | РХ, г.Саяногорск, пгт.Майна, от фильтровальной станции к очистным сооружениям | 870.7 | м | 1972 | Инв.№ 00014575 №324-9 водопровод от фильтровальной станции к очистным сооружениям Ф100 | 258570 | 258570 | - |  | Решение СНД ХССР от 17.10.91г. Решение Исполнительного Комитета СНД Хакасской ССР № 305 от 16.09.91г. Решение Малого Совета Саяногорского городского СНД № 92 от 23.09.92г. | - | Казна | ООО «Саяногорские коммунальные системы» Договор аренды № 979 от 13.12.2013г.
181 | Водопровод | РХ, г.Саяногорск, пгт.Майна, ул. Промышленная от ТК-96 до врезки на ж/д. № 6, 8 | 43 | м |  | Инв.№00014575 | 18555.68 | 0 | 9: Распоряжение ДАГН №2265 от 27.12.12г. О внесении изменений в реестр МС; 11: Казна; 12: ООО «Саяногорские коммунальные системы» Договор аренды № 979 от 13.12.2013г.
182 | Водопровод | РХ, г.Саяногорск, пгт.Майна, ул. Промышленная от ТК-89 до ТК-89а (ж/д. № 19, 21) | 8 | м |  | Инв.№00014575 | 3452.22 | 0 | 9: Распоряжение ДАГН №2265 от 27.12.12г. О внесении изменений в реестр МС; 11: Казна; 12: ООО «Саяногорские коммунальные системы» Договор аренды № 979 от 13.12.2013г.
183 | Водопровод | РХ, г.Саяногорск, пгт.Майна, ул. Промышленная от ТК-90 до врезки на д.15, 17 | 17 | м |  | Инв.№00014575 | 7335.97 | 0 | 9: Распоряжение ДАГН №2265 от 27.12.12г. О внесении изменений в реестр МС; 11: Казна; 12: ООО «Саяногорские коммунальные системы» Договор аренды № 979 от 13.12.2013г.
184 | Водопровод | РХ, г.Саяногорск, пгт.Майна, ул. Промышленная от ТК-93 до ТК-93г (ж/д.№ 9, 11, 13) | 23 | м |  | Инв.№00014575 | 9925.13 | 0 | 9: Распоряжение ДАГН №2265 от 27.12.12г. О внесении изменений в реестр МС; 11: Казна; 12: ООО «Саяногорские коммунальные системы» Договор аренды № 979 от 13.12.2013г.
185 | Водопровод от водозабора до здания ТЭЦ литер Л | РХ, г.Саяногорск, рп Майна, водопровод от водозабора до здания ТЭЦ | 481 | м | 1972 | Инв.№ 252048 №324-10 от водозабора до ТЭЦ Ф400 | 714247.56 | 714247.56 | 773986.72 | 19:03:060104:2837 | Распоряжение Минэнерго СССР №М-293-14 от 24.04.87г. Решение С.Н.Д. ХССР от 17.10.91г. Св-во 19АА 605121 от 02.04.2014г. | - | Казна | ООО «Саяногорские коммунальные системы» Договор аренды № 979 от 13.12.2013г.
186 | Водопровод | РХ, г.Саяногорск, пгт. Майна к бассейну школы п. Майна до муз. школы (от ул. Победы ТК-54А к муз. школе (в канале теплотрассы) | 145 | м | 1967 | Инв.№ 252052 №324-11от ул. Победы ТК-54А к муз. школе (в канале теплотрассы) Ф100 | 9419.28 | 9419.28 | - |  | Решение СНД ХССР от 17.10.91г. Решение Исполнительного Комитета СНД Хакасской ССР № 305 от 16.09.91г. Решение Малого Совета Саяногорского городского СНД № 92 от 23.09.92г. | - | Казна | ООО «Саяногорские коммунальные системы» Договор аренды № 979 от 13.12.2013г.
187 | Водопровод | РХ, г.Саяногорск, пгт. Майна от ТК-39 (перекресток ул. Советская-ул.Пушкина) до ж/д № 1, 2, 3, 4 ул. Советская | 120 | м |  | Инв.№252052 | 51622.64 | 0 | 9: Распоряжение ДАГН №2265 от 27.12.12г. О внесении изменений в реестр МС; 11: Казна; 12: ООО «Саяногорские коммунальные системы» Договор аренды № 979 от 13.12.2013г.
188 | Водопровод | РХ, г.Саяногорск, пгт.Майна, от перекрестка ул. Енисейской до ул. Калинина (от ТК-10 до ТК-6 (от ТК-10 по ул. Калинина на перекрестке до ул. Енисейской.) | 420.4 | м | 1965 | Инв.№ 14570 №324-13от ТК-10 до ТК-6 (от ТК-10 по ул. Калинина на перекрестке до ул. Енисейской.) Ф159 | 73995.48 | 73995.48 | - |  | Решение СНД ХССР от 17.10.91г. Решение Исполнительного Комитета СНД Хакасской ССР № 305 от 16.09.91г. Решение Малого Совета Саяногорского городского СНД № 92 от 23.09.92г. | - | Казна | ООО «Саяногорские коммунальные системы» Договор аренды № 979 от 13.12.2013г.
189 | Водопровод | РХ, г.Саяногорск, пгт.Майна, пер. Изыскательский от ТК-1 до ТК-61 (ул. Пристанская) | 539 | м |  | Инв.№14570 | 232654.87 | 0 | 9: Распоряжение ДАГН №2265 от 27.12.12г. О внесении изменений в реестр МС; 11: Казна; 12: ООО «Саяногорские коммунальные системы» Договор аренды № 979 от 13.12.2013г.
190 | Водопровод | РХ, г.Саяногорск, пгт.Майна, ул. Горького от ТК-110 (перекресток ул. Горького-ул. Ворошилова) до ТК-115 (ж/д. № 1, 3, 5, 7, 9, 10, 12, 14, 16, 18 ул. Горького) | 142 | м |  | Инв.№14570 | 61293.12 | 0 | 9: Распоряжение ДАГН №2265 от 27.12.12г. О внесении изменений в реестр МС; 11: Казна; 12: ООО «Саяногорские коммунальные системы» Договор аренды № 979 от 13.12.2013г.
191 | Водопровод | РХ, г.Саяногорск, пгт.Майна, ул. Калинина от ТК-2а до ТК ж/д. № 15 | 6 | м |  | Инв.№14570 | 2589.85 | 0 | 9: Распоряжение ДАГН №2265 от 27.12.12г. О внесении изменений в реестр МС; 11: Казна; 12: ООО «Саяногорские коммунальные системы» Договор аренды № 979 от 13.12.2013г.
192 | Водопровод | РХ, г.Саяногорск, пгт.Майна, ул. Победы - ул. Калинина (от ТК-12 до ТК-5 2 квартал ул. Ленина ТК-5 ул. Ленина, д. 53) | 323.6 | м | 1965 | Инв.№ 252103 №324-15 от ТК-12 до ТК-5 2кв. ул. Ленина ТК-5 ул. Ленина, д. 53 Ф133 | 44300.88 | 44300.88 | - |  | Решение СНД ХССР от 17.10.91г. Решение Исполнительного Комитета СНД Хакасской ССР № 305 от 16.09.91г. Решение Малого Совета Саяногорского городского СНД № 92 от 23.09.92г. | - | Казна | ООО «Саяногорские коммунальные системы» Договор аренды № 979 от 13.12.2013г.
193 | Водопровод | РХ, г.Саяногорск, пгт.Майна, ул. Победы - от ТК-9 до быв. Гостиницы "Борус" | 40 | м |  | Инв.№252103 | 17282.77 | 0 | 9: Распоряжение ДАГН №2265 от 27.12.12г. О внесении изменений в реестр МС; 11: Казна; 12: ООО «Саяногорские коммунальные системы» Договор аренды № 979 от 13.12.2013г.
194 | Водопровод | РХ, г.Саяногорск, пгт.Майна, от ТК-7 до ж/д № 11 ул. Победы | 53 | м |  | Инв.№252103 | 22899.66 | 0 | 9: Распоряжение ДАГН №2265 от 27.12.12г. О внесении изменений в реестр МС; 11: Казна; 12: ООО «Саяногорские коммунальные системы» Договор аренды № 979 от 13.12.2013г.
195 | Водопровод от НС 2 подъема до АТК-2 | РХ, г.Саяногорск, пгт.Майна, район Рудоуправления (от НС 2 подъема до АТК-2) | 852 | м | 1963 | Инв.№ 252104 №324-16 от НС 2 подъема до АТК-2 Ф200 | 439696.92 | 351803.22 | - |  | Решение СНД ХССР от 17.10.91г. Решение Исполнительного Комитета СНД Хакасской ССР № 305 от 16.09.91г. Решение Малого Совета Саяногорского городского СНД № 92 от 23.09.92г. | - | Казна | ООО «Саяногорские коммунальные системы» Договор аренды № 979 от 13.12.2013г.
196 | Водопровод | РХ, г.Саяногорск, пгт.Майна, ул. Калинина от ТК-119 до ТК 19а, ТК-19б ж/д. № 2, 4, 6 ул. Калинина) | 44 | м |  | Инв.№252104 | 36426.87 | 0 | 9: Распоряжение ДАГН №2265 от 27.12.12г. О внесении изменений в реестр МС; 11: Казна; 12: ООО «Саяногорские коммунальные системы» Договор аренды № 979 от 13.12.2013г.
197 | Водопровод | РХ, г.Саяногорск, пгт.Майна, от ВК-4 (промплощадка) до ТК-76 (у общ. милиции) (Административная площадь) | 83.2 | м |  | Инв.№252104 | 68879.9 | 0 | 9: Распоряжение ДАГН №2265 от 27.12.12г. О внесении изменений в реестр МС; 11: Казна; 12: ООО «Саяногорские коммунальные системы» Договор аренды № 979 от 13.12.2013г.
198 | Водопровод | РХ, г.Саяногорск, пгт.Майна, от ТК-75 (промплощадка) (Административная площадь) до ТК (район гаража ВОХР) ул.Гагарина | 93.2 | м |  | Инв.№252104 | 77158.73 | 0 | 9: Распоряжение ДАГН №2265 от 27.12.12г. О внесении изменений в реестр МС; 11: Казна; 12: ООО «Саяногорские коммунальные системы» Договор аренды № 979 от 13.12.2013г.
199 | Водопровод | РХ, г.Саяногорск, пгт.Майна, от ТК (у ж/д № 2 ул. Ленина) до ж/д. № 2 ул. Рабовича | 212 | м |  | Инв.№252104 | 175511.27 | 0 | 9: Распоряжение ДАГН №2265 от 27.12.12г. О внесении изменений в реестр МС; 11: Казна; 12: ООО «Саяногорские коммунальные системы» Договор аренды № 979 от 13.12.2013г.
200 | Водопровод | РХ, г.Саяногорск, пгт.Майна, от ВК-6 (промплощадка) до ТК-79 (район бывшей типографии) (Административная площадь) | 15.3 | м |  | Инв.№252104 | 12666.62 | 0 | 9: Распоряжение ДАГН №2265 от 27.12.12г. О внесении изменений в реестр МС; 11: Казна; 12: ООО «Саяногорские коммунальные системы» Договор аренды № 979 от 13.12.2013г.
201 | Водопровод | РХ, г.Саяногорск, пгт.Майна, от ВРК15 ул.Некрасова д.47 до ВРК 22 ул. Аэродромная, 17 11 | 238 | м | 1975 | Инв.№ 252105 № 324-17от ВРК-15 до ВРК-22ВРК–водоразборная колонка Ф114 | 63630.84 | 63630.84 | - |  | Решение СНД ХССР от 17.10.91г. Решение Исполнительного Комитета СНД Хакасской ССР № 305 от 16.09.91г. Решение Малого Совета Саяногорского городского СНД № 92 от 23.09.92г. | - | Казна | ООО «Саяногорские коммунальные системы» Договор аренды № 979 от 13.12.2013г.
202 | Водопровод | РХ, г.Саяногорск, пгт.Майна, ул. Калинина (от ТК-12 до ТК-36 ул. Островского к д.6,8, ул. Щетинкина д. 8 ,6,9,11) | 447 | м | 1978 | Инв.№ 252106 № 324-18 от ТК-12 до ТК-36 ул. Островского к д.6,8, ул. Щетинкина д. 8 ,6,9,11 Ф100 | 98261.28 | 98261.28 | - |  | Решение СНД ХССР от 17.10.91г. Решение Исполнительного Комитета СНД Хакасской ССР № 305 от 16.09.91г. Решение Малого Совета Саяногорского городского СНД № 92 от 23.09.92г. | - | Казна | ООО «Саяногорские коммунальные системы» Договор аренды № 979 от 13.12.2013г.
203 | Водопровод | РХ, г.Саяногорск, пгт.Майна, ул. Островского (от ТК-52 ул. Калинина до ВРК ул. Горького) | 135 | м |  | Инв.№252106 | 58184.5 | 0 | 9: Распоряжение ДАГН №2265 от 27.12.12г. О внесении изменений в реестр МС; 11: Казна; 12: ООО «Саяногорские коммунальные системы» Договор аренды № 979 от 13.12.2013г.
204 | Водопровод | РХ, г.Саяногорск, пгт.Майна, ул. Калинина (от ТК-52б ул. Островского до ВРК у ж/д. № 83 и до ТК-52г у ж/д. № 81а ) | 65 | м |  | Инв.№252106 | 28014.76 | 0 | 9: Распоряжение ДАГН №2265 от 27.12.12г. О внесении изменений в реестр МС; 11: Казна; 12: ООО «Саяногорские коммунальные системы» Договор аренды № 979 от 13.12.2013г.
205 | Водопровод | РХ, г.Саяногорск, пгт.Майна, ул. Калинина ж/д. № 63, 65 (от ТК-47 до ТК-47а) | 13 | м |  | Инв.№252106 | 5602.95 | 0 | 9: Распоряжение ДАГН №2265 от 27.12.12г. О внесении изменений в реестр МС; 11: Казна; 12: ООО «Саяногорские коммунальные системы» Договор аренды № 979 от 13.12.2013г.
206 | Водопровод | РХ, г.Саяногорск, пгт.Майна, ул. Калинина ж/д. № 61, 59 (от ТК-46-2 до ТК-45б) | 10.5 | м |  | Инв.№252106 | 4525.46 | 0 | 9: Распоряжение ДАГН №2265 от 27.12.12г. О внесении изменений в реестр МС; 11: Казна; 12: ООО «Саяногорские коммунальные системы» Договор аренды № 979 от 13.12.2013г.
207 | Водопровод | РХ, г.Саяногорск, пгт.Майна, ул. Калинина от ТК-6б до ТК ж/д № 51, 49 | 7 | м |  | Инв.№252106 | 3016.97 | 0 | 9: Распоряжение ДАГН №2265 от 27.12.12г. О внесении изменений в реестр МС; 11: Казна; 12: ООО «Саяногорские коммунальные системы» Договор аренды № 979 от 13.12.2013г.
208 | Водопровод | РХ, г.Саяногорск, пгт.Майна, ул. Островского, ул.Некрасова, ул.Октябрьская (от ТК-37 до ТК-35 ул. Октябрьская) | 324 | м | 1963 | Инв.№ 252107 № 334-19 от ТК-37 до ТК-35 ул.Октябрьская | 62465.52 | 62465.52 | - |  | Распоряжение Минэнерго СССР №М-293-14 от 24.04.87г. Решение С.Н.Д. ХССР от 17.10.91г. | - | Казна | ООО «Саяногорские коммунальные системы» Договор аренды № 979 от 13.12.2013г.
209 | Водопровод | РХ, г.Саяногорск, пгт.Майна, ул.Островского (от ТК-21 ул.Некрасова до ВРК ул.Гагарина 67) | 89 | м |  | Инв.№252107 | 73655.17 | 0 | 9: Распоряжение ДАГН №2265 от 27.12.12г. О внесении изменений в реестр МС; 11: Казна; 12: ООО «Саяногорские коммунальные системы» Договор аренды № 979 от 13.12.2013г.
210 | Водопровод | РХ, г.Саяногорск, пгт.Майна, ул.Островского (от ТК-16 ул.Ленина до ТК-53д у ж/д. № 8 ул.Островского) | 130 | м |  | Инв.№252107 | 107586.21 | 0 | 9: Распоряжение ДАГН №2265 от 27.12.12г. О внесении изменений в реестр МС; 11: Казна; 12: ООО «Саяногорские коммунальные системы» Договор аренды № 979 от 13.12.2013г.
211 | Водопровод | РХ, г.Саяногорск, пгт.Майна, ул.Октябрьская (от ВК ул.Гагарина до ТК-22 ул.Некрасова) | 83 | м |  | Инв.№252107 | 68689.66 | 0 | 9: Распоряжение ДАГН №2265 от 27.12.12г. О внесении изменений в реестр МС; 11: Казна; 12: ООО «Саяногорские коммунальные системы» Договор аренды № 979 от 13.12.2013г.
212 | Водопровод | РХ, г.Саяногорск, пгт.Майна, ул.Ленина от ТК-18 до ТК 18а (ж/д. № 71, 73, 75 ул.Ленина) | 11 | м |  | Инв.№252107 | 9103.45 | 0 | 9: Распоряжение ДАГН №2265 от 27.12.12г. О внесении изменений в реестр МС; 11: Казна; 12: ООО «Саяногорские коммунальные системы» Договор аренды № 979 от 13.12.2013г.
213 | Водопровод | РХ, г.Саяногорск, пгт.Майна, ул.Ленина от ТК-19 до ТК 19а (ж/д. № 77, 79, 81) | 8 | м |  | Инв.№252107 | 6620.69 | 0 | 9: Распоряжение ДАГН №2265 от 27.12.12г. О внесении изменений в реестр МС; 11: Казна; 12: ООО «Саяногорские коммунальные системы» Договор аренды № 979 от 13.12.2013г.
214 | Водопровод | РХ, г.Саяногорск, пгт.Майна, от ВК у дома Молитвы ул.Чехова до ВРК ул.Репина 53 | 80 | м |  | Инв.№252107 | 66206.9 | 0 | 9: Распоряжение ДАГН №2265 от 27.12.12г. О внесении изменений в реестр МС; 11: Казна; 12: ООО «Саяногорские коммунальные системы» Договор аренды № 979 от 13.12.2013г.
215 | Водопровод | РХ, г.Саяногорск, пгт.Майна, ул. Чехова, ул. Ворошилова (от ВК на ул.Чехова до ВК-6 на ул.Гагарина дом №106 ответвление на ул. Октябрьскую до ВК-6 ул.Гагарина дом №106 ответвление на ул.Ворошилова до ВК ул.Ленина-22 ул.Чехова) | 1768.8 | м | 1967 | Инв.№ 252108 № 324-20 от ВК на ул.Чехова до ВК-6 на ул.Гагарина дом №106 ответвление на ул.Октябрьскую до ВК-6 ул.Гагарина дом №106 ответвление на ул.Ворошилова до ВК ул.Ленина 22 ул. Чехова Ф100 Дл.94 м.п Ф219 Дл.94 м.п. Ф100 Дл.1438 м.п. Ф219) | 438689.16 | 438689.16 | - |  | Решение СНД ХССР от 17.10.91г. Решение Исполнительного Комитета СНД Хакасской ССР № 305 от 16.09.91г. Решение Малого Совета Саяногорского городского СНД № 92 от 23.09.92г. | - | Казна | ООО «Саяногорские коммунальные системы» Договор аренды № 979 от 13.12.2013г.
216 | Водопровод | РХ, г.Саяногорск, пгт.Майна, от ВК (район центральной остановки) до ВРК (ул. Репина, 3) | 206 | м |  | Инв.№252108 | 88836.39 | 0 | 9: Распоряжение ДАГН №2265 от 27.12.12г. О внесении изменений в реестр МС; 11: Казна; 12: ООО «Саяногорские коммунальные системы» Договор аренды № 979 от 13.12.2013г.
217 | Водопровод | РХ, г.Саяногорск, пгт.Майна, ул. Ленина от ТК-122 (перекресток ул. Ворошилова-ул.Ленина) до ТК-122-11 (ж/д. 1, 3, 5, 6, 8, 10, 7а, 7, 11, 12, 14, 15, 16, 17, 18, 20) | 209 | м |  | Инв.№252108 | 90130.12 | 0 | 9: Распоряжение ДАГН №2265 от 27.12.12г. О внесении изменений в реестр МС; 11: Казна; 12: ООО «Саяногорские коммунальные системы» Договор аренды № 979 от 13.12.2013г.
218 | Водопровод | РХ, г.Саяногорск, пгт.Майна, ул. Гагарина от ВК (перекресток ул. Гагарина-ул. Ворошилова) до ВРК | 130 | м |  | Инв.№252108 | 56061.8 | 0 | 9: Распоряжение ДАГН №2265 от 27.12.12г. О внесении изменений в реестр МС; 11: Казна; 12: ООО «Саяногорские коммунальные системы» Договор аренды № 979 от 13.12.2013г.
219 | Водопровод | РХ, г.Саяногорск, пгт.Майна, ул. Короленко от ВРК (перекресток ул. Короленко-ул. Ворошилова) до ВРК ул. Короленко, 5 | 130 | м |  | Инв.№252108 | 56061.8 | 0 | 9: Распоряжение ДАГН №2265 от 27.12.12г. О внесении изменений в реестр МС; 11: Казна; 12: ООО «Саяногорские коммунальные системы» Договор аренды № 979 от 13.12.2013г.
220 | Водопровод | РХ, г.Саяногорск, пгт.Майна, ул. Калинина от ТК-121 (перекресток ул. Калинина-ул. Ворошилова) до ТК ж/д. № 11, 12, 14 | 100 | м |  | Инв.№252108 | 43124.46 | 0 | 9: Распоряжение ДАГН №2265 от 27.12.12г. О внесении изменений в реестр МС; 11: Казна; 12: ООО «Саяногорские коммунальные системы» Договор аренды № 979 от 13.12.2013г.
221 | Водопровод 1 квартала | РХ, г.Саяногорск, пгт.Майна, ул.Короленко, ул. Гагарина, ул.Ленина и др. (жил. Квартал 1 очереди от ул. Енисейская к домам по ул. Короленко, д.№26-35, ул.Гагарина д.№43, ул.Ленина д.№50) | 934 | м | 1964 | Инв.№ 252109 №324-21 жил. Квартал 1 очереди от ул. Енисейская к домам по ул. Короленко д.№26-35, ул. Гагарина д.№43, ул.Ленина д. №50 | 83254.08 | 83254.08 | - |  | Решение СНД ХССР от 17.10.91г. Решение Исполнительного Комитета СНД Хакасской ССР № 305 от 16.09.91г. Решение Малого Совета Саяногорского городского СНД № 92 от 23.09.92г. | - | Казна | ООО «Саяногорские коммунальные системы» Договор аренды № 979 от 13.12.2013г.
222 | Водопровод | РХ, г.Саяногорск, пгт.Майна, от ТК-26 до ВРК (у ж/д 53 ул.Гагарина) | 50 | м |  | Инв.№252109 | 21558.28 | 0 | 9: Распоряжение ДАГН №2265 от 27.12.12г. О внесении изменений в реестр МС; 11: Казна; 12: ООО «Саяногорские коммунальные системы» Договор аренды № 979 от 13.12.2013г.
223 | Водопровод | РХ, г.Саяногорск, пгт.Майна, от здания администрации до быв. Ритуальные услуги | 40 | м |  | Инв.№252109 | 17246.62 | 0 | 9: Распоряжение ДАГН №2265 от 27.12.12г. О внесении изменений в реестр МС; 11: Казна; 12: ООО «Саяногорские коммунальные системы» Договор аренды № 979 от 13.12.2013г.
224 | Водопровод | РХ, г.Саяногорск, пгт.Майна, от ТК-24 ул.Енисейская до ж/д № 36, 38, 40 ул. Ленина | 178.5 | м |  | Инв.№252109 | 76963.05 | 0 | 9: Распоряжение ДАГН №2265 от 27.12.12г. О внесении изменений в реестр МС; 11: Казна; 12: ООО «Саяногорские коммунальные системы» Договор аренды № 979 от 13.12.2013г.
225 | Водопровод | РХ, г.Саяногорск, пгт.Майна, от ТК-124 ул.Ленина (напротив магазина) до ж/д № 32, 34 ул. Ленина | 54 | м |  | Инв.№252109 | 23282.94 | 0 | 9: Распоряжение ДАГН №2265 от 27.12.12г. О внесении изменений в реестр МС; 11: Казна; 12: ООО «Саяногорские коммунальные системы» Договор аренды № 979 от 13.12.2013г.
226 | Водопровод | РХ, г.Саяногорск, пгт.Майна, от ТК-125б ул.Ленина до ж/д № 31, 33 ул. Ленина | 88 | м |  | Инв.№252109 | 37942.57 | 0 | 9: Распоряжение ДАГН №2265 от 27.12.12г. О внесении изменений в реестр МС; 11: Казна; 12: ООО «Саяногорские коммунальные системы» Договор аренды № 979 от 13.12.2013г.
227 | Водопровод | РХ, г.Саяногорск, пгт.Майна, от ТК-107а ул. Енисейская до ТК-107ж (ж/д. № 13, 15, 17, 22, 24, 26 ул. Горького) | 136 | м |  | Инв.№252109 | 58638.51 | 0 | 9: Распоряжение ДАГН №2265 от 27.12.12г. О внесении изменений в реестр МС; 11: Казна; 12: ООО «Саяногорские коммунальные системы» Договор аренды № 979 от 13.12.2013г.
228 | Водопровод | РХ, г.Саяногорск, пгт.Майна, ул. Пушкина от ТК-37г (магазин) до ТК-38в у ж/д. № 11 ул. Пушкина | 162.5 | м |  | Инв.№252109 | 70064.4 | 0 | 9: Распоряжение ДАГН №2265 от 27.12.12г. О внесении изменений в реестр МС; 11: Казна; 12: ООО «Саяногорские коммунальные системы» Договор аренды № 979 от 13.12.2013г.
229 | Водопровод | РХ, г.Саяногорск, пгт.Майна, ул. Енисейская от ТК-37 (ул. Пушкина) ж/д. № 01, 03, 05 до ТК-37д (ул. Пристанская 27, 29) | 155 | м |  | Инв.№252109 | 66830.66 | 0 | 9: Распоряжение ДАГН №2265 от 27.12.12г. О внесении изменений в реестр МС; 11: Казна; 12: ООО «Саяногорские коммунальные системы» Договор аренды № 979 от 13.12.2013г.
230 | Водопровод | РХ, г.Саяногорск, пгт.Майна, ул. Енисейская от ТК-25а до перекрестка ул. Енисейская-ул. Пушкина | 666.4 | м |  | Инв.№252109 | 287328.7 | 0 | 9: Распоряжение ДАГН №2265 от 27.12.12г. О внесении изменений в реестр МС; 11: Казна; 12: ООО «Саяногорские коммунальные системы» Договор аренды № 979 от 13.12.2013г.
231 | Водопровод | РХ, г.Саяногорск, пгт.Майна, от ТК-25а ул. Енисейская до ТК-25в ул.Гагарина, 40, 29 | 279.75 | м |  | Инв.№252109 | 120618.55 | 0 | 9: Распоряжение ДАГН №2265 от 27.12.12г. О внесении изменений в реестр МС; 11: Казна; 12: ООО «Саяногорские коммунальные системы» Договор аренды № 979 от 13.12.2013г.
232 | Водопровод | РХ, г.Саяногорск, пгт.Майна, ул.Ленина от ТК-125 (перекресток ул. Ленина-ул. Ворошилова) | 229 | м |  | Инв.№252109 | 98736.9 | 0 | 9: Распоряжение ДАГН №2265 от 27.12.12г. О внесении изменений в реестр МС; 11: Казна; 12: ООО «Саяногорские коммунальные системы» Договор аренды № 979 от 13.12.2013г.
233 | Водопровод | РХ, г.Саяногорск, пгт.Майна, ул. Ленина от ТК-123 до ТК 123г (ж/д. № 23, 25, 25а, 27, 29) | 40 | м |  | Инв.№252109 | 17246.62 | 0 | 9: Распоряжение ДАГН №2265 от 27.12.12г. О внесении изменений в реестр МС; 11: Казна; 12: ООО «Саяногорские коммунальные системы» Договор аренды № 979 от 13.12.2013г.
234 | Водопровод | РХ, г.Саяногорск, пгт.Майна, ул. Ленина от ТК-122 до ТК 122-14 (ж/д. № 22, 24, 26) | 46 | м |  | Инв.№252109 | 19833.61 | 0 | 9: Распоряжение ДАГН №2265 от 27.12.12г. О внесении изменений в реестр МС; 11: Казна; 12: ООО «Саяногорские коммунальные системы» Дговор аренды № 979 от 13.12.2013г.
235 | Водопровод 2 очередь | РХ, г.Саяногорск, пгт.Майна, ул.Короленко, ул.Гагарина, ул.Ленина (от ТК-5 к дому 36,37 ул.Короленко дома №57,59,61, ул. Гагарина дома №65,67,69 до ТК-33 д/сад №3 2-ой Квартал включает дома №61,63,67,ул.Гагарина и дома 52,54,56,58, 60,60А ул. Ленина) | 714 | м | 1966 | Инв.№ 252110 №324-22 от ТК-5 к д.36,37 ул.Короленко дома №57,59,61, ул. Гагарина дома №65,67,69 до ТК-33 д/сад №3 2-ой Квартал включает дома №61,63,67,ул. Гагарина и дома 52,54,56,60,60А, ул. Ленина Ф108,57 | 55263 | 55263 | - |  | Решение СНД ХССР от 17.10.91г. Решение Исполнительного Комитета СНД Хакасской ССР № 305 от 16.09.91г. Решение Малого Совета Саяногорского городского СНД № 92 от 23.09.92г. | - | Казна | ООО «Саяногорские коммунальные системы» договор аренды № 979 от 13.12.2013г.
236 | Водопровод | РХ, г.Саяногорск, пгт.Майна, ул. Гагарина от ТК-32 до ТК 32б (ж/д. № 72, 74, 76, 78, 80 ) | 220 | м |  | Инв.№252110 | 94925.05 | 0 | 9: Распоряжение ДАГН №2265 от 27.12.12г. О внесении изменений в реестр МС; 11: Казна; 12: ООО «Саяногорские коммунальные системы» Договор аренды № 979 от 13.12.2013г.
237 | Водопровод 3 Квартала. | РХ, г.Саяногорск, пгт.Майна, ул. Победы к домам ул. Дивногорской (от ТК-55 к домам №1-4,6,8,10,12 ул. Дивногорская) | 448 | м | 1969 | Инв.№ 252111 №324-23 от ТК-55 к домам №1-4,6,8,10.12 ул. Дивногорская Ф100 | 95387.76 | 95387.76 | - |  | Решение СНД ХССР от 17.10.91г. Решение Исполнительного Комитета СНД Хакасской ССР № 305 от 16.09.91г. Решение Малого Совета Саяногорского городского СНД № 92 от 23.09.92г. | - | Казна | ООО «Саяногорские коммунальные системы» Договор аренды № 979 от 13.12.2013г.
238 | Водопровод | РХ, г.Саяногорск, пгт.Майна, ул. Дивногорская (от ТК-55г у ж/д 12 до ТК-55-3 у ж/д № 18) | 49 | м |  | Инв.№252111 | 21137.25 | 0 | 9: Распоряжение ДАГН №2265 от 27.12.12г. О внесении изменений в реестр МС; 11: Казна; 12: ООО «Саяногорские коммунальные системы» договор аренды № 979 от 13.12.2013г.
239 | Водопровод | РХ, г.Саяногорск, пгт.Майна, ул. Береговая ТК-55л, ТК-55ж, ТК-55е (ж/д № 9, 11, 13, 15, 17, 19, 21, 23, 25, 31, 33, 35) до КНС-2 | 357 | м |  | Инв.№252111 | 154000 | 0 | 9: Распоряжение ДАГН №2265 от 27.12.12г. О внесении изменений в реестр МС; 11: Казна; 12: ООО «Саяногорские коммунальные системы» Договор аренды № 979 от 13.12.2013г.
240 | Водопровод | РХ, г.Саяногорск, пгт.Майна, ул. Хлебозаводская от ТК-57 до врезки ж/д. № 1, 2, 4, 6, 8; ул. Хлебозаводская, ж/д. № 3, 5, 7; ул. Береговая | 200 | м |  | Инв.№252111 | 86274.51 | 0 | 9: Распоряжение ДАГН №2265 от 27.12.12г. О внесении изменений в реестр МС; 11: Казна; 12: ООО «Саяногорские коммунальные системы» Договор аренды № 979 от 13.12.2013г.
241 | Водопровод | РХ, г.Саяногорск, пгт.Майна, ул. Хлебозаводская от ТК-55 (перекресток ул. Победы-ул. Хлебозаводская) до ТК-57 ул. Хлебозаводская | 491 | м |  | Инв.№252111 | 211803.92 | 0 | 9: Распоряжение ДАГН №2265 от 27.12.12г. О внесении изменений в реестр МС; 11: Казна; 12: ООО «Саяногорские коммунальные системы» Договор аренды № 979 от 13.12.2013г.
242 | Водопровод | РХ, г.Саяногорск, пгт.Майна, ул.Победы от ТК-54 до ТК-55 (перекресток ул. Победы-ул. Хлебозаводская) | 138 | м |  | Инв.№252111 | 59529.41 | 0 | 9: Распоряжение ДАГН №2265 от 27.12.12г. О внесении изменений в реестр МС; 11: Казна; 12: ООО «Саяногорские коммунальные системы» Договор аренды № 979 от 13.12.2013г.
243 | Водопровод | РХ, г.Саяногорск, пгт.Майна, ул.Набережная, от ТК55А до д.№ 5 | 30 | м | 1979 | Инв.№252111а D=20мм | 35699.15 | 0 | 9: Распоряжение ДАГН №667 от 26.03.14г. О приеме в МС; 11: Казна; 12: ООО «Саяногорские коммунальные системы» Договор аренды № 996 от 12.02.2015г.
244 | Водопровод | РХ, г.Саяногорск, пгт.Майна, от фильтровальной станции до угольной котельной | 291 | м | 1989 | Инв.№ 252112 №324-43 от фильтровальной станции до угольной котельной Ф100(ф200 дл.29,5 м.п) | 253461 | 210722.76 | - |  | Решение СНД ХССР от 17.10.91г. Решение Исполнительного Комитета СНД Хакасской ССР № 305 от 16.09.91г. Решение Малого Совета Саяногорского городского СНД № 92 от 23.09.92г. | - | Казна | ООО «Саяногорские коммунальные системы» Договор аренды № 979 от 13.12.2013г.
245 | Водопровод от водозабора до фильтровальной станции литер Л | Республика Хакасия, г.Саяногорск, рп Майна, водопровод от водозабора до фильтровальной | 553 | м | 1987 | Инв.№ 252113 №324-45 от водозабора до фильтровальной станции Ф276 | 765892.92 | 743552.05 | 889843,36 | 19:03:060103:381 | Распоряжение Минэнерго СССР №М-293-14 от 24.04.87г. Решение С.Н.Д. ХССР от 17.10.91г. Св-во 19АА 605120 от 02.04.2014г. | - | Казна | ООО «Саяногорские коммунальные системы» Договор аренды № 979 от 13.12.2013г.
246 | Водопровод | РХ, г.Саяногорск, пгт.Майна, от ВК (район КНС-1) до здания КНС-1 | 15 | м |  | Инв.№252113 а | 15954.1 | 0 | 9: Распоряжение ДАГН №2265 от 27.12.12г. О внесении изменений в реестр МС; 11: Казна; 12: ООО «Саяногорские коммунальные системы» Договор аренды № 979 от 13.12.2013г.
247 | Водопровод | РХ, г.Саяногорск, пгт.Майна, перекрескток ул.Енисейской и Калинина 20, ТК 12, перекресток Победы и Калинина | 313 | м | 1965 | Инв. № 14571 | 61529.52 | 61529.52 | - |  | Решение СНД ХССР от 17.10.91г. Решение Исполнительного Комитета СНД Хакасской ССР № 305 от 16.09.91г. Решение Малого Совета Саяногорского городского СНД № 92 от 23.09.92г. | - | Казна | ООО «Саяногорские коммунальные системы» Договор аренды № 979 от 13.12.2013г.
248 | Водопровод | РХ, г.Саяногорск, пгт.Майна, ул.Победы от ТК-6 (перекресток ул. Победы-ул.Калинина) до ПГ (перекресток ул.Пушкина-ул.Советская), с установленным пожарным гидрантом ПГ | 243 | м |  | Инв. № 14571 | 109750.85 | 0 | 9: Распоряжение ДАГН №2265 от 27.12.12г. О внесении изменений в реестр МС; 11: Казна; 12: ООО «Саяногорские коммунальные системы» Договор аренды № 979 от 13.12.2013г.
249 | Водопровод | РХ, г.Саяногорск, пгт.Майна, ул. Пушкина от ТК-41 (перекресток ул. Пушкина-ул.Победы) до ТК-54в (у ж/д. 2 ул.Щетинкина) | 153 | м |  | Инв. № 14571 | 69102.39 | 0 | 9: Распоряжение ДАГН №2265 от 27.12.12г. О внесении изменений в реестр МС; 11: Казна; 12: ООО «Саяногорские коммунальные системы» Договор аренды № 979 от 13.12.2013г.
250 | Водопровод | РХ, г.Саяногорск, пгт.Майна, от ТК-4в (перекресток ул. Калинина-ул. Советская) до ТК у ж/д. № 21 | 170 | м |  | Инв. № 14571 | 76780.43 | 0 | 9: Распоряжение ДАГН №2265 от 27.12.12г. О внесении изменений в реестр МС; 11: Казна; 12: ООО «Саяногорские коммунальные системы» Договор аренды № 979 от 13.12.2013г.
251 | Водопровод | РХ, г.Саяногорск, пгт.Майна, от ТК-45 до наружной стены здания № 8 по ул.Победы | 48 | м | 1981 | Инв. № 14571а | 61994.61 | 0 | 9: Распоряжение ДАГН №784 от 26.04.13г.О внесении изменений в реестр МС; 11: Казна; 12: ООО «Саяногорские коммунальные системы» Договор аренды № 979 от 13.12.2013г.
252 | Водопроводная сеть литер Л | РХ, г.Саяногорск, пгт.Майна, ул. Дивногорская, от ТК-59б в районе жилого дома 8, через ТК-1, ТК-5, ВКР-1, ВК-1, ВРК-2, ВРК-3, ВК-5 до ВРК-6 в районе жилого дома 85 по улице Набережная | 1100 | м |  | Инв. № 32 Материал труб - сталь, диаметр труб - 100; 80 мм. в 2016 Капитальный ремонт участка водопровода от ТК55Д до дома №47 по ул.Набережная рп.Майна L=248,1м. На сумму 621088,0 р. | 599594 | 132410.43 | 1770032 | 19:03:060104:3045 | Решение Саяногорского городского суда от 15.05.12г., Св-во 19АА 473408 от 27.09.2012г. | - | МО г.Саяногорск | Концессионное соглашение № 1/2013 от 25.07.2013г. ООО "СКС"
253 | Водопроводная сеть | РХ, г.Саяногорск, пгт.Майна, ул. Советская, 02, от ВК сущ. до ввода в здание школы, до ввода в здание теплицы | 536.3 | м | 1967 | Инв.№001010001а | 1586135.99 | 1586135.99 | .- | .- | Решение СНД ХССР от 17.10.91г. Решение Исполнительного Комитета СНД Хакасской ССР № 305 от 16.09.91г. Решение Малого Совета Саяногорского городского СНД № 92 от 23.09.92г. |  | Казна | ООО «Саяногорские коммунальные системы» Договор аренды № 979 от 13.12.2013г.
254 | Сеть водопровода | РХ, г.Саяногорск,пгт.Майна ул.Островского, от ТК-32, через ТК-33 до ввоада в здание д.12 | 70 | м | 1967 | Инв.№01010001Б | 42982.1 | 42982.1 | .- | .- | Решение Арбитражного суда города Абакана Республики Хакасия от 27.10.03г. |  | Казна | ООО «Саяногорские коммунальные системы» Договор аренды № 979 от 13.12.2013г.
255 | Водопроводная сеть | РХ, г.Саяногорск, пгт. Майна, ул. Победы, №1, от ВК до ввода в здание спортивного зала | 40 | м | 1975 | Инв.№1010005Б | 60780 | 33155.49 |  | .- | Распоряжение ДАГН № 1771 от 06.11.2012г. |  | Казна | ООО «Саяногорские коммунальные системы» Договор аренды № 979 от 13.12.2013г.
256 | Водопроводная сеть | РХ, г.Саяногорск, пгт. Майна, ул. Победы, №1, от ТК-54А до ввода в здание бассейна | 41 | м | 1980 | Инв.№1010007Б | 62299.5 | 33984.38 | .- | .- | Рспоряжение ДАГН № 1771 от 06.11.2012г. |  | Казна | ООО «Саяногорские коммунальные системы» Договор аренды № 979 от 13.12.2013г.
257 | Водопроводная сеть | РХ, г.Саяногорск, пгт. Майна, ул. Победы, №1, от ВК (между домами № 10 и павильоном) до ввода в здание раздевалки | 84 | м | 1975 | Инв.№1010008Б | 127638 | 69626.53 | .- | .- | Распоряжение ДАГН № 1771 от 06.11.2012г. |  | Казна | ООО «Саяногорские коммунальные системы» Договор аренды № 979 от 13.12.2013г.
258 | Сеть водопровода | РХ, г.Саяногорск, п.Майна, ул. Ленина, 50А, от ТК-28 через ТК-29 до ввода в здание № 50А | 73 | м | 1988 | Инв.№1010007в | 125020.08 | 68039.85 | .- | .- | Акт приемки в эксплуатацию от 30.06.88; Решение Исполкома Саяногорского городского Совета депутатов об утверждении акта приемки в эксплуатацию законченного строительством объекта, Распоряжение ДАГН № 1845 от 14.11.2012г. |  | Казна | ООО «Саяногорские коммунальные системы» Договор аренды № 979 от 13.12.2013г.
259 | Сеть водопровода | РХ, г.Саяногорск, пгт. Майна, ул. Победы, стр.9, от магистрального водопровода (ТК-45) до ввода в строение 9 | 30 | м | 1967 | Инв.№101006А | 191575.2 | 191575.2 | 9: Решение Исполнительного Комитета СНД Хакасской ССР 28.01.1992г. № 37 Решение Саяногорского городского Совета депутатов РХ от 28.09.2005г. № 59; 11: Казна; 12: ООО «Саяногорские коммунальные системы» Договор аренды № 979 от 13.12.2013г.
260 | Наружные сети водопровода | Республика Хакасия, город Саяногорск, р.п. Майна, от ТК-48В (на территории земельного участка пер. Садовый, 5/1) до ТК-48(сущ.) (в районе земельного участка ул. Калинина, 52/2) | 84 | м | 1964 | №252106а D=50мм - железо 46,58м., D=80мм-металл-37,33м 3 колодца 1 задвижка 3 ввода Износ 50% | 224693 | 0 | 1770032 | 19:03:060104:4761 | Решение Саяногорского городского суда Республики Хакасия от 17.12.2015г., Св-во 19АА 033879 от 11.02.2016г. |  | казна | Без балансодержателя
261 | Наружные сети водопровода | Республика Хакасия, г.Саяногорск, рп.Майна, от ВК-11 (магистраль на Майнский гидроузел) до ВРК (район перекрестка ул.Некрасова — ул.Ленина) | 294 | м | 2002 | №252100б D=100мм - железо 294,25м. 3 колодца 1 задвижка 3 ввода Износ 10% | 1133423 | 0 | 417888.66 | 19:03:000000:271 | Решение Саяногорского городского суда Республики Хакасия от 17.12.2015г., Св-во 19АА 033886 от 11.02.2016г. |  | Казна | Без балансодержателя
262 | Наружные сети водопровода | Республика Хакасия, город Саяногорск, р.п. Майна, от ТК43А (сущ.) (в районе улицы Победы, 6) до ТК43г(сущ.) на территории земельного участка улица Горького, 33 | 57 | м | 1964 | №14571б D=50мм-железо -56,61м Износ 45% | 70312 | 0 | 45859.92 | 19:03:060104:4766 | Решение Саяногорского городского суда Республики Хакасия от 17.12.2015г., Св-во 19АА 033872 от 11.02.2016г. |  | Казна | Без балансодержателя
263 | Наружные сети водопровода | Республика Хакасия, город Саяногорск, р.п. Майна, от ТК-54А(сущ.) (ул. Победы в районе земельного участка улица Пушкина 19/1) до ТК-54Б (на территории земельного участка улица Пушкина, 19/2) | 35 | м | 1964 | №252100а D=100мм - железо 34,61м. 1 колодец 1 задвижка 1 ввод Износ 45% | 87431 | 0 | 28159.6 | 19:03:060104:4760 | Решение Саяногорского городского суда Республики Хакасия от 17.12.2015г., Св-во 19АА 033874 от 11.02.2016г. |  | Казна | Без балансодержателя
264 | Наружные сети водопровода | Республика Хакасия, город Саяногорск, р.п. Майна, от ТК-4(сущ.) (улица Калинина в районе земельного участка 30) до ТК-4Б (на территории земельного участка улица Енисейская, 13А | 74 | м | 1964 | №14571в D=50мм - железо 74м. 1 колодец 1 задвижка 1 ввод Износ 45% | 140499 | 0 | 59537.44 | 19:03:060104:4765 | Решение Саяногорского городского суда Республики Хакасия от 17.12.2015г., Св-во 19АА 033873 от 11.02.2016г. |  | Казна | Без балансодержателя
265 | Наружные сети водопровода | Республика Хакасия, город Саяногорск, р.п. Майна, от ТК-37Г(сущ.) (в районе земельного участка улица Пушкина, 2) до ТК-57 (на территории земельного участка ул. Хлебозаводская, 3) | 254 | м | 1964 | №252111б D=150мм - железо 254,08м. 6 колодцев 6 задвижек 6 вводов Износ 45% | 587124 | 0 | 204358.24 | 19:03:060104:4769 | Решение Саяногорского городского суда Республики Хакасия от 17.12.2015г., Св-во 19АА 033881 от 11.02.2016г. |  | Казна | Без балансодержателя
266 | Наружные сети водопровода | Республика Хакасия, город Саяногорск, р.п. Майна, от ВК(сущ.) (район земельного участка ул. Ленина, 1Б) до ТК73Г (ул. Рабовича, район жилого дома 11) | 179 | м | 1962 | №252104а D=40мм - металл 179,06м. 3 колодцев 1 задвижка 3 ввода Износ 50% | 342347 | 0 | 144016.24 | 19:03:000000:273 | Решение Саяногорского городского суда Республики Хакасия от 17.12.2015г., Св-во 19АА 033875 от 11.02.2016г. |  | Казна | Без балансодержателя
267 | Наружные сети водопровода | Республика Хакасия, город Саяногорск, р.п. Майна, от ТК-25А(сущ.) (ул. Енисейская в районе жилого дома 26) до здания улица Короленко, 24 | 47 | м | 1962 | №252109а D=40мм - железо 46,95м. 1 задвижка 3 ввода Износ 50% | 73903 | 0 | 37814.32 | 19:03:060104:4763 | Решение Саяногорского городского суда Республики Хакасия от 17.12.2015г., Св-во 19АА 033887 от 11.02.2016г. |  | Казна | Без балансодержателя
268 | Наружные сети водопровода | Республика Хакасия, город Саяногорск, р.п. Майна, от ТК-3(сущ.) ( в районе перекрестка улица Енисейская и улица Калинина) до ТК-3А(сущ.) (в районе земельного участка улица Калинина, 11-1 | 41 | м | 1964 | №252103а D=25мм - железо 41,26м. 1 задвижка Износ 45% | 85740 | 0 | 32986.96 | 19:03:060104:4757 | Решение Саяногорского городского суда Республики Хакасия от 17.12.2015г., Св-во 19АА 033884 от 11.02.2016г. |  | Казна | Без балансодержателя
269 | Наружные сети водопровода | Республика Хакасия, город Саяногорск, р.п. Майна, от ТК-1 (территория земельного участка улица Рабовича, 1А) до ТК-37 (район улица Енисейская, 2/3) | 258 | м | 1964 | №14570а D=150мм - железо 257,89м. 5 колодцев 5 задвижек 5 вводов Износ 45% | 551455 | 0 | 207576.48 | 19:03:060104:4764 | Решение Саяногорского городского суда Республики Хакасия от 17.12.2015г., Св-во 19АА 033878 от 11.02.2016г. |  | Казна | Без балансодержателя
270 | Наружные сети водопровода | Республика Хакасия, город Саяногорск, р.п. Майна, от ТК-119(сущ.)(улица Калинина в районе земельного участка 2) до ТК-119Г(сущ.) (улица Калинина территория земельного участка 1А) | 57 | м | 1962 | №252104а D=20мм - железо 56,69м. Износ 50% | 76376 | 0 | 45859.92 | 19:03:060104:4762 | Решение Саяногорского городского суда Республики Хакасия от 17.12.2015г., Св-во 19АА 033876 от 11.02.2016г. |  | Казна | Без балансодержателя
271 | Наружные сети водопровода | Республика Хакасия, г.Саяногорск, рп.Майна, от ВК(сущ.)(ул.Рабовича дом 8) до ТК-119В (ул.Калинина район дома 1) | 135 | м | 1962 | №252104б D=50мм - железо 135,03м. 1 колодец 2 задвижки ПГ-1 гидрант 2 ввода Износ 50% | 233371 | 0 | 108615.6 | 19:03:000000:270 | Решение Саяногорского городского суда Республики Хакасия от 17.12.2015г., Св-во 19АА 033883 от 11.02.2016г. |  | Казна | Без балансодержателя
272 | Наружные сети водопровода | Республика Хакасия, город Саяногорск, р.п. Майна, от ТК-128А(сущ.) (территория земельного участка улица Рабовича, 1А) до ПГ (район жилого дома ул. Рабовича, 1) | 46 | м | 1964 | №252104в D=100мм - железо 45,68м. 3 колодца 1 задвижка ПГ-1 гидрант 1 ввод Износ 45% | 176049 | 0 | 37009.76 | 19:03:060104:4753 | Решение Саяногорского городского суда Республики Хакасия от 17.12.2015г., Св-во 19АА 033885 от 11.02.2016г. |  | Казна | Без балансодержателя
273 | Наружные сети водопровода | Республика Хакасия, город Саяногорск, р.п. Майна, от ТК-127А(сущ.)(на территории земельного участка улица Рабовича, 2) до ТК-127В(сущ.) (улица Пристанская в районе земельного участка 7) | 107 | м | 1962 | №14575а D=32мм - железо 107,10м. Износ 50% | 120929 | 0 | 86087.92 | 19:03:060103:653 | Решение Саяногорского городского суда Республики Хакасия от 17.12.2015г., Св-во 19АА 033888 от 11.02.2016г. |  | Казна | Без балансодержателя
274 | Наружные сети водопровода | Республика Хакасия, город Саяногорск, р.п. Майна, от ТК-84(сущ.) (в районе улица Промышленная, 26) через ТК-84А(сущ.) до врезки дома 26,28 по улице Промышленная | 35 | м | 1962 | №14575б D=15мм - железо 34,88м. 3 колодца 1 задвижка 1 гидрант 1 ввод Износ 50% | 39384 | 0 | 28159.6 | 19:03:060103:652 | Решение Саяногорского городского суда Республики Хакасия от 17.12.2015г., Св-во 19АА 033871 от 11.02.2016г. |  | Казна | Без балансодержателя
275 | Наружные сети водопровода | Республика Хакасия, город Саяногорск, р.п. Майна, от ТК-32Г(сущ.)(ул. Гагарина район жилого дома 65) до здания улица Островского, 12 | 82 | м | 1964 | №252110а D=50мм - железо 24,11м. D=40мм - железо 58,24м. 1 колодец 1 задвижка 1 ввод Износ 45% | 136574 | 0 | 65973.92 | 19:03:060104:4759 | Решение Саяногорского городского суда Республики Хакасия от 17.12.2015г., Св-во 19АА 033882 от 11.02.2016г. |  | Казна | Без балансодержателя
8. БЛАГОУСТРОЙСТВО, ДОРОГИ, ПРОЧИЕ СООРУЖЕНИЯ
Автомобильные дороги общего пользования местного значения
276 | Автомобильная дорога | РХ, г.Саяногорск, рп Майна, от земельного участка по улице Ленина, 134 на восток 400 метров | 1.4 | км | 1973 | Инв.№220 Идент.№ 95-408 ОП МГ 013 Гравийно-песчаная L=1,4 км. Шир.6 м Обычная автомобильная дорога (нескоростная автомобильная дорога) категория V | 322035.48 | 322035.48 | - |  | Решение СНД ХССР от 17.10.91г. Решение Исполнительного Комитета СНД Хакасской ССР № 305 от 16.09.91г. Решение Малого Совета Саяногорского городского СНД № 92 от 23.09.92г. | - | МКУ «КБО» договор о/у № 01/2013 от 01.04.2013г.
277 | Автомобильная дорога | РХ, г.Саяногорск, ул. Репина, рп Майна, от улицы Горная до земельного участка по улице Репина, 160 | 3 | км | 1973 | Инв.№221 Идент.№ 95-408 ОП МГ 014 Грунтовая, гравийно-песчаная L=3,0 км. Шир.5 м Обычная автомобильная дорога (нескоростная автомобильная дорога) категория V | 536047.2 | 536047.2 | - |  | Решение СНД ХССР от 17.10.91г. Решение Исполнительного Комитета СНД Хакасской ССР № 305 от 16.09.91г. Решение Малого Совета Саяногорского городского СНД № 92 от 23.09.92г. | - | МКУ «КБО» договор о/у № 01/2013 от 01.04.2013г.
278 | Автомобильная дорога | РХ, г.Саяногорск, рп Майна, ул. Енисейская, от улицы Чехова до улицы Хлебозаводская | 0.8 | км | 1972 | Инв.№207 Идент.№ 95-408 ОП МГ 015 Бетонное покрытие L=0,8 км. Шир.6 м Обычная автомобильная дорога (нескоростная автомобильная дорога) категория IV | 376656.48 | 362219.13 | - |  | Решение СНД ХССР от 17.10.91г. Решение Исполнительного Комитета СНД Хакасской ССР № 305 от 16.09.91г. Решение Малого Совета Саяногорского городского СНД № 92 от 23.09.92г. | - | МКУ «КБО» договор о/у № 01/2013 от 01.04.2013г.
279 | Автомобильная дорога | РХ. г.Саяногорск, рп Майна, ул. Победы, от улицы Ленина до земельного участка по улице Береговая, 25 | 0.8 | км | 1983 | Инв.№200 Идент.№ 95-408 ОП МГ 017 Бетон/асфальт Подъезды и площадки -бетон Тротуары -бетон Откосы - одернены Бордюры -ж/б камень L=0,8 км. шир.6м. Обычная автомобильная дорога (нескоростная автомобильная дорога) категория IV | 526871.64 | 370282.18 | - |  | Решение СНД ХССР от 17.10.91г. Решение Исполнительного Комитета СНД Хакасской ССР № 305 от 16.09.91г. Решение Малого Совета Саяногорского городского СНД № 92 от 23.09.92г. | - | МКУ «КБО» договор о/у № 01/2013 от 01.04.2013г.
280 | Автомобильная дорога | РХ, г.Саяногорск, рп Майна, ул. Хлебозаводская, от улицы Победы до улицы Енисейская | 0.4 | км | 1974 | Инв.№209 Идент.№ 95-408 ОП МГ 018 Покрытие бетон Заезды (площ.) Тротуары -бетон Бордюры- бетон L=0,4 км. Шир.5 м Обычная автомобильная дорога (нескоростная автомобильная дорога) категория IV | 567933.6 | 567933.6 | - |  | Решение СНД ХССР от 17.10.91г. Решение Исполнительного Комитета СНД Хакасской ССР № 305 от 16.09.91г. Решение Малого Совета Саяногорского городского СНД № 92 от 23.09.92г. | - | МКУ «КБО» договор о/у № 01/2013 от 01.04.2013г.
281 | Автомобильная дорога | РХ, г.Саяногорск, рп Майна, ул. Ленина, от улицы Рабовича до земельного участка по улице Ленина, 134 | 2.4 | км | 1978 | Инв.№210 Идент.№ 95-408 ОП МГ 019 Асфальт/грунт L=2,4 км. Шир.6м. Обычная автомобильная дорога (нескоростная автомобильная дорога) категория IV | 178013.64 | 178013.64 | - |  | Решение СНД ХССР от 17.10.91г. Решение Исполнительного Комитета СНД Хакасской ССР № 305 от 16.09.91г. Решение Малого Совета Саяногорского городского СНД № 92 от 23.09.92г. | - | МКУ «КБО» договор о/у № 01/2013 от 01.04.2013г.
282 | Автомобильная дорога | РХ, г.Саяногорск, рп Майна, ул. Гагарина, от пересечения улицы Чехова с улицей Гагарина до земельного участка по улице Гагарина, 101 | 2.9 | км | 1978 | Инв.№211 Идентиф.№ 95-408 ОП МГ 020 Асфальт L=2,9 км. Шир.6м.Обычная автомобильная дорога (нескоростная автомобильная дорога) категория IV | 305166.24 | 305166.24 | - |  | Решение СНД ХССР от 17.10.91г. Решение Исполнительного Комитета СНД Хакасской ССР № 305 от 16.09.91г. Решение Малого Совета Саяногорского городского СНД № 92 от 23.09.92г. | - | МКУ «КБО» договор о/у № 01/2013 от 01.04.2013г.
283 | Автомобильная дорога | РХ, г.Саяногорск, рп Майна, ул. Рабовича, от улицы Чехова до земельного участка по улице Пристанская, 21А | 0.8 | км | 1978 | Инв.№212 Идент.№ 95-408 ОП МГ 021 Асфальт L=0,8 км. Шир.6м. Обычная автомобильная дорога (нескоростная автомобильная дорога) категория IV | 203444.16 | 203444.16 | - |  | Решение СНД ХССР от 17.10.91г. Решение Исполнительного Комитета СНД Хакасской ССР № 305 от 16.09.91г. Решение Малого Совета Саяногорского городского СНД № 92 от 23.09.92г. | - | МКУ «КБО» договор о/у № 01/2013 от 01.04.2013г.
284 | Автомобильная дорога | РХ, г.Саяногорск,ул. Советская, рп Майна, от улицы Ленина до земельного участка по улице Советская, 02 | 0.5 | км | 1978 | Инв.№213 Идент.№ 95-408 ОП МГ 022 Асфальт/грунт L=0,5 км. Шир.6м. Обычная автомобильная дорога (нескоростная автомобильная дорога) категория V | 127152.6 | 127152.6 | - |  | Решение СНД ХССР от 17.10.91г. Решение Исполнительного Комитета СНД Хакасской ССР № 305 от 16.09.91г. Решение Малого Совета Саяногорского городского СНД № 92 от 23.09.92г. | - | МКУ «КБО» договор о/у № 01/2013 от 01.04.2013г.
285 | Автомобильная дорога | РХ, г.Саяногорск, рп Майна, ул. Островского, от улицы Пушкина до улицы Чехова | 0.7 | км | 1978 | Инв.№214 Идент.№ 95-408 ОП МГ 023 Асфальт/грунт L=0,7 км. Шир.5м. Обычная автомобильная дорога (нескоростная автомобильная дорога) категория V | 50861.04 | 50861.04 | - |  | Решение СНД ХССР от 17.10.91г. Решение Исполнительного Комитета СНД Хакасской ССР № 305 от 16.09.91г. Решение Малого Совета Саяногорского городского СНД № 92 от 23.09.92г. | - | МКУ «КБО» договор о/у № 01/2013 от 01.04.2013г.
286 | Автомобильная дорога | РХ, г.Саяногорск, рп Майна, ул. Калинина, от улицы Рабовича до земельного участка по улице Калинина, 101 | 1.6 | км | 1978 | Инв.№215 Идент.№ 95-408 ОП МГ 024 Асфальт/грунт L=1,6 км. Шир.6м. | 203444.16 | 203444.16 | - |  | Решение СНД ХССР от 17.10.91г. Решение Исполнительного Комитета СНД Хакасской ССР № 305 от 16.09.91г. Решение Малого Совета Саяногорского городского СНД № 92 от 23.09.92г. | - | МКУ «КБО» договор о/у № 01/2013 от 01.04.2013г.
287 | Автомобильная дорога | РХ, г.Саяногорск, рп Майна, ул. Щетинкина, от улицы Ленина до улицы Пушкина | 0.4 | км | 1978 | Инв.№216 Идент.№ 95-408 ОП МГ 025 Асфальт/грунт L=0,4 км. Шир.6м. Обычная автомобильная дорога (нескоростная автомобильная дорога) категория V | 50861.04 | 50861.04 | - |  | Решение СНД ХССР от 17.10.91г. Решение Исполнительного Комитета СНД Хакасской ССР № 305 от 16.09.91г. Решение Малого Совета Саяногорского городского СНД № 92 от 23.09.92г. | - | МКУ «КБО» договор о/у № 01/2013 от 01.04.2013г.
288 | Автомобильная дорога | РХ, г.Саяногорск, рп Майна, ул. Октябрьская, от улицы Гагарина до улицы Калинина | 0.3 | км | 1978 | Инв.№217 Идент.№ 95-408 ОП МГ 026 Асфальт/грунт L=0,3 км. Шир.5м. Обычная автомобильная дорога (нескоростная автомобильная дорога) категория V | 50861.04 | 50861.04 | - |  | Решение СНД ХССР от 17.10.91г. Решение Исполнительного Комитета СНД Хакасской ССР № 305 от 16.09.91г. Решение Малого Совета Саяногорского городского СНД № 92 от 23.09.92г. | - | МКУ «КБО» договор о/у № 01/2013 от 01.04.2013г.
289 | Автомобильная дорога | РХ, г.Саяногорск, рп Майна, ул. Горная, от улицы Чехова до земельного участка по улице горная, 126 | 2 | км | - | Инв.№208 Идент.№ 95-408 ОП МГ 016 Асфальт L= 2 км.Обычная автомобильная дорога (нескоростная автомобильная дорога) категория IV | 711406.8 | 711406.8 | - |  | Решение С.Н.Д. ХССР от 17.10.91г. Постановление Администрации № 695 от 30.08.1999г. | - | МКУ «КБО» договор о/у № 01/2013 от 01.04.2013г.
290 | Пожарный съезд №9 | РХ, г.Саяногорск, пгт.Майна, р-он Старой пристани | 144 | кв.м. | 2007 2010 | Инв.№262 S=144 кв.м. (площадка 12*12) | 8910 | 8910 | 9: Постановление Администрации г.Саяногорска №736 от 16.11.1998г. "О передаче на баланс законченных строительством объектов", Договор подряда №22/07 от 30.10.2007г., №ДП-05/10 от 24.05.2010г.; 11: МКУ «КБО» договор о/у № 01/2013 от 01.04.2013г.
291 | Пожарный съезд №8 | РХ, г.Саяногорск, пгт.Майна, р-он СТ "Майнский ключ" | 144 | кв.м. | 2007 2010 | Инв.№261 S=144 кв.м. (площадка 12*12) | 17861.31 | 17861.31 | 9: Постановление Администрации г.Саяногорска №736 от 16.11.1998г. "О передаче на баланс законченных строительством объектов", Договор подряда №22/07 от 30.10.2007г., №ДП-05/10 от 24.05.2010г.; 11: МКУ «КБО» договор о/у № 01/2013 от 01.04.2013г.
292 | Автомобильная дорога | РХ, г.Саяногорск, рп Майна, ул. Горького, от улицы Рабовича до земельного участка по улице Горького, 68 | 1 | км | .- | Инв.№342 Идентиф. №95-408 ОП МГ 070 грунт L=1 км. шир.=4 м. Обычная автомобильная дорога (нескоростная автомобильная дорога) категория V | 2786290 | 394724.19 | 9: Распоряжение ДАГН г.Саяногорска № 1578 от 28.08.2013г.; 11: МКУ «КБО» договор о/у № 01/2013 от 01.04.2013г.
293 | Автомобильная дорога | РХ, г.Саяногорск, рп Майна, ул. Пристанская, от улицы Промышленная до улицы Хлебозаводская | 0.4 | км | .- | Инв.№345 Идентиф.№ 95-408 ОП МГ 071 бетон/грунт L=0,4 км. шир.=6 м. Обычная автомобильная дорога (нескоростная автомобильная дорога) категория V | 9752014 | 1381535.43 | 9: Распоряжение ДАГН г.Саяногорска № 1578 от 28.08.2013г.; 11: МКУ «КБО» договор о/у № 01/2013 от 01.04.2013г.
294 | Автомобильная дорога | РХ, г.Саяногорск,рп Майна, ул. Набережная, от улицы Победы до земельного участка по улице Набережная, 87 | 1 | км | .- | Инв.№346 Идентиф. №95-408 ОП МГ 072 грунт L=1 км. шир.=4 м. Обычная автомобильная дорога (нескоростная автомобильная дорога) категория V | 448229 | 63499.08 | 9: Распоряжение ДАГН г.Саяногорска № 1578 от 28.08.2013г.; 11: МКУ «КБО» договор о/у № 01/2013 от 01.04.2013г.
295 | Автомобильная дорога | РХ, г.Саяногорск, рп Майна, ул. Дивногорская, от пересечения с улицей Набережная до земельного участка по улице Дивногорская, 16а, от земельного участка по улице Набережная, 8 до земельного участка по улице Дивногорская, 26 и до земельного участка по улице Дивногорская, 64 | 1 | км | .- | Инв.№347 Идентиф.№ 95-408 ОП МГ 073 бетон/грунт L=1 км. шир.=6 м. Обычная автомобильная дорога (нескоростная автомобильная дорога) категория V | 224115 | 31749.54 | 9: Распоряжение ДАГН г.Саяногорска № 1578 от 28.08.2013г.; 11: МКУ «КБО» договор о/у № 01/2013 от 01.04.2013г.
296 | Автомобильная дорога | РХ, г.Саяногорск, рп Майна, ул. Некрасова, от земельного участка 1 до земельного участка 15, от земельного участка 17 до земельного участка 76/2 и от земельного участка 93 до земельного участка 71Г | 1.1 | км | .- | Инв.№348 Идентиф. №95-408 ОП МГ 074 грунт L=1,1 км. шир.=4 м. Обычная автомобильная дорога (нескоростная автомобильная дорога) категория V | 672344 | 95248.62 | 9: Распоряжение ДАГН г.Саяногорска № 1578 от 28.08.2013г.; 11: МКУ «КБО» договор о/у № 01/2013 от 01.04.2013г.
297 | Автомобильная дорога | РХ, г.Саяногорск, рп Майна, ул. Рабочая, от улицы Аэродромная до земельного участка по улице Рабочая, 21Б | 0.3 | км | .- | Инв.№349 Идентиф. №95-408 ОП МГ 075 грунт L=0,3 км. шир.=4 м. Обычная автомобильная дорога (нескоростная автомобильная дорога) категория V | 224115 | 31749.54 | 9: Распоряжение ДАГН г.Саяногорска № 1578 от 28.08.2013г.; 11: МКУ «КБО» договор о/у № 01/2013 от 01.04.2013г.
298 | Автомобильная дорога | РХ, г.Саяногорск, рп Майна, ул. Аэродромная, от улицы Ленина до земельного участка по улице Аэродромная, 1А | 0.5 | км | .- | Инв.№350 Идентиф. №95-408 ОП МГ 076 грунт L=0,5 км. шир.=4 м. Обычная автомобильная дорога (нескоростная автомобильная дорога) категория V | 747049 | 105832.14 | 9: Распоряжение ДАГН г.Саяногорска № 1578 от 28.08.2013г.; 11: МКУ «КБО» договор о/у № 01/2013 от 01.04.2013г.
299 | Автомобильная дорога | РХ, г.Саяногорск, рп Майна, ул. Береговая, от земельного участка 1А до земельного участка 25 | 0.3 | км | .- | Инв.№351 Идентиф. №95-408 ОП МГ 077 грунт L=0,3 км. шир.=3 м. Обычная автомобильная дорога (нескоростная автомобильная дорога) категория V | 373524 | 52916.07 | 9: Распоряжение ДАГН г.Саяногорска № 1578 от 28.08.2013г.; 11: МКУ «КБО» договор о/у № 01/2013 от 01.04.2013г.
300 | Автомобильная дорога | РХ, г.Саяногорск, рп Майна, ул. Пушкина, от улицы Енисейская до земельного участка по улице Пушкина, 63 | 1 | км | .- | Инв.№352 Идентиф. №95-408 ОП МГ 078 грунт L=1,0 км. шир.=6 м. Обычная автомобильная дорога (нескоростная автомобильная дорога) категория V | 448229 | 63499.08 | 9: Распоряжение ДАГН г.Саяногорска № 1578 от 28.08.2013г.; 11: МКУ «КБО» договор о/у № 01/2013 от 01.04.2013г.
301 | Автомобильная дорога | РХ, г.Саяногорск, рп Майна, ул. Буровая, от улицы Горная до земельного участка по улице Буровая, 25 | 0.5 | км | .- | Инв.№353 Идентиф. №95-408 ОП МГ 079 грунтL=0,5 км. шир.=4 м. Обычная автомобильная дорога (нескоростная автомобильная дорога) категория V | 522934 | 74082.09 | 9: Распоряжение ДАГН г.Саяногорска № 1578 от 28.08.2013г.; 11: МКУ «КБО» договор о/у № 01/2013 от 01.04.2013г.
302 | Автомобильная дорога | РХ, г.Саяногорск, рп Майна, ул. Зеленая, от улицы Пушкина до улицы Дивногорская, 26 | 0.2 | км | .- | Инв.№354 Идентиф. №95-408 ОП МГ 080 грунт L=0,2 км. шир.=3 м.Обычная автомобильная дорога (нескоростная автомобильная дорога) категория V | 373524 | 52916.07 | 9: Распоряжение ДАГН г.Саяногорска № 1578 от 28.08.2013г.; 11: МКУ «КБО» договор о/у № 01/2013 от 01.04.2013г.
303 | Автомобильная дорога | РХ, г.Саяногорск, рп Майна, ул. Ворошилова,от улицы Чехова до улицы Горького | 0.3 | км | .- | Инв.№355 Идентиф. №95-408 ОП МГ 081 грунт L=0,3 км. шир.=4 м. Обычная автомобильная дорога (нескоростная автомобильная дорога) категория V | 224115 | 31749.54 | 9: Распоряжение ДАГН г.Саяногорска № 1578 от 28.08.2013г.; 11: МКУ «КБО» договор о/у № 01/2013 от 01.04.2013г.
304 | Автомобильная дорога | РХ, г.Саяногорск, рп Майна, ул.Короленко,рп Майна, от улицы Рабовича до улицы Енисейская, от земельного участка 27 до земельного участка 35 и от земельного участка 26 до земельного участка 32 | 0.4 | км | .- | Инв.№356 Идентиф. №95-408 ОП МГ 082 грунт L=0,4 км. шир.=3 м. Обычная автомобильная дорога (нескоростная автомобильная дорога) категория V | 747049 | 105832.14 | 9: Распоряжение ДАГН г.Саяногорска № 1578 от 28.08.2013г.; 11: МКУ «КБО» договор о/у № 01/2013 от 01.04.2013г.
305 | Автомобильная дорога | РХ, г.Саяногорск, рп Майна, ул.Линейная, рп Майна, от земельного участка 1 до улицы Некрасова | 0.2 | км | .- | Инв.№357 Идентиф. №95-408 ОП МГ 083 грунт L=0,2 км. шир.=3 м. Обычная автомобильная дорога (нескоростная автомобильная дорога) категория V | 149410 | 21166.53 | 9: Распоряжение ДАГН г.Саяногорска № 1578 от 28.08.2013г.; 11: МКУ «КБО» договор о/у № 01/2013 от 01.04.2013г.
306 | Автомобильная дорога | РХ, г.Саяногорск, рп Майна, ул.Кирова, от земельного участка 1 до земельного участка 39 | 0.3 | км | .- | Инв.№358 Идентиф. №95-408 ОП МГ 084 грунт L=0,3 км. шир.=5 м. Обычная автомобильная дорога (нескоростная автомобильная дорога) категория V | 224115 | 31749.54 | 9: Распоряжение ДАГН г.Саяногорска № 1578 от 28.08.2013г.; 11: МКУ «КБО» договор о/у № 01/2013 от 01.04.2013г.
307 | Автомобильная дорога | РХ, г.Саяногорск, рп Майна, ул.Тупиковая, от улицы Калинина до земельного участка по улице Енисейская, 10 | 0.1 | км | .- | Инв.№359 Идентиф. №95-408 ОП МГ 085 грунт L=0,1 км. шир.=3 м. Обычная автомобильная дорога (нескоростная автомобильная дорога) категория V | 74705 | 10583.01 | 9: Распоряжение ДАГН г.Саяногорска № 1578 от 28.08.2013г.; 11: МКУ «КБО» договор о/у № 01/2013 от 01.04.2013г.
308 | Переулок | РХ, г.Саяногорск, рп Майна, переулок Садовый, от улицы Ленина до улицы Калинина | 0.2 | км | .- | Инв.№360 Идентиф. №95-408 ОП МГ 086 асфальт L=0,2 км. шир.=5 м. Обычная автомобильная дорога (нескоростная автомобильная дорога) категория V | 149410 | 21166.53 | 9: Распоряжение ДАГН г.Саяногорска № 1578 от 28.08.2013г.; 11: МКУ «КБО» договор о/у № 01/2013 от 01.04.2013г.
309 | Подъезд к угольной котельной | РХ, г.Саяногорск, рп Майна, ул.Промышленная | 0.3 | км. | 1988 | Идентиф. № 95-408 ОП МГ 092 грунт. Врезка с участка дороги Саяногорск-Черемушки за территорией Угольной котельной шир.=4 м. | 224115 | 31749.54 | 9: Распоряжение ДАГН г.Саяногорска № 1578 от 28.08.2013г.; 11: МКУ «КБО» договор о/у № 01/2013 от 01.04.2013г.
Благоустройство
310 | Благоустройство | РХ, г.Саяногорск, пгт.Майна ул. Калинина (подъезды к гаражам III и IV кв.) | 19977 | кв.м. | 1978 | Инв.№226 Шифр 322-5 Покрытие –асфальт Черт №1047-30-3663 орп | 1727784.24 | 1727784.24 | - | не является ОКС | Решение С.Н.Д. ХССР от 17.10.91г. | - | МКУ «КБО» договор о/у № 01/2013 от 01.04.2013г. | .-
311 | Благоустройство | РХ, г.Саяногорск, пгт.Майна, ул. Победы (Торговый центр, поликлиника) | 2284 | кв.м. | 1974 | Инв.№228 Покрытие-бетон Тротуары -бетон Водоотводные лотки (ливневка) Бордюры- ж/б камень (пл.1557,3м кв., пл.78 м кв., дл.860,4 м) | 567347.04 | 484451.14 | - | не является ОКС | Решение С.Н.Д. ХССР от 17.10.91г. | - | МКУ «КБО» договор о/у № 01/2013 от 01.04.2013г. | .-
Прочие сооружения
312 | Нежилое здание бытовых помещений литер А | РХ, г.Саяногорск, погт.Майна, ул.Короленко, 34А | 28.5 | кв.м. | 1967 | Инв.№238 Ф-т ленточный, Пол -бетон. Перекрытие- деревян. Кровля-2х скатная Стены- кирпич | 120633.24 | 120633.24 | 188 499,00 | 19:03:060104:3087 | Распоряжение Минэнерго СССР №М-293-14 от 24.04.87г. Решение С.Н.Д. ХССР от 17.10.91г. Св-во 19 АА 342168 от 22.04.2011г. | - | МКУ «КБО» договор о/у № 01/2013 от 01.04.2013г. | .-
313 | Склад для хранения саженцев литер Б | РХ, г.Саяногорск, пгт.Майна, улица Береговая, 13Б | 52.5 | кв.м. | 1988 | Инв.№237 Фундамент бетонный, стены - бетонные блоки, крыша -бетонная стяжка | 0.02 | 0.02 | 364957.95 | 19:03:040303:484 | Распоряжение Минэнерго СССР №М-293-14 от 24.04.87г. Решение СНД ХССР от 17.10.91г. Св-во 196 АА 342167 от 22.04.2011г. | - | МКУ «КБО» договор о/у № 01/2013 от 01.04.2013г. Мау "Сервис" казна | .-
314 | Стелла "Майна" | Российская Федерация, Республика Хакасия, г.Саяногорск, рп.Майна, 235 м на север вдоль автодороги Саяногорск-Майна, от жилого дома ул.Лесная, 2 | 11.8 | кв.м. | 1964 | Инв.№168 Сооружение представляет собой металлическую конструкцию на бетонном фундаменте, служит для указания населенного пункта. Длина 3,5м., ширина 3,37м. Износ 40% | 59740 | 59740 | 2096.51 | 19:03:060103:651 | Решение Саяногорского городского суда Республики Хакасия от 12.01.2016г. Свидетельство 19АА 025235 от 10.03.2016г. |  | МКУ «КБО» договор о/у №01/2013 от 01.04.2013г. о/у зарегистрировано 22.03.2017
315 | Гараж | Республика Хакасия, город Саяногорск, рп.Майна, ул.Рабовича, гараж 6 | 28.4 | кв.м. | 1964 | Инв.№160 Нежилое здание. Фундамент –бетонный ленточный. Стены кирпичные, перекрытие –нет, крыша бетонная, полы металлические, ворота -металлические. Износ 75% | 6593 | 0 | 169151.82 | 19:03:060103:649 | Распоряжение ДАГН № 630 от 11.03.2016г., Решение Саяногорского городского суда Республики Хакасия от 15.12.2015г., Св-во 19 АА 034686 от 08.02.2016г. |  | казна | Без балансодержателя
316 | Гараж | Республика Хакасия, город Саяногорск, рп.Майна, ул.Рабовича, гараж 7 | 32.6 | кв.м. | 1964 | Инв.№161 Нежилое здание. Фундамент –бетонный ленточный. Стены кирпичные, перекрытие –нет, крыша -нет, полы бетонные, ворота -металлические. Износ 80% | 6089 | 0 | 194241.23 | 19:03:060103:650 | Распоряжение ДАГН № 630 от 11.03.2016г., Решение Саяногорского городского суда Республики Хакасия от 15.12.2015г., Св-во 19 АА 034687 от 08.02.2016г. |  | Казна | Без балансодержателя
Итого
д.БОГОСЛОВКА
ВОДОНАПОРНАЯ БАШНЯ С СЕТЯМИ ВОДОПРОВОДА
317 | Здание водонапорной башни | Республика Хакасия, г.Саяногорск, д.Богословка, ул.Центральная, 84 | 24.1 | кв.м. | 1979/2001/2016 | Инв.№166 Нежилое 1 этажное здание. Фундамент –бетонные блоки. Стены брусовые 18*18, перекрытие –деревянное, крыша шифер, полы- грунт, дверные проемы -простые. В составе: 1 водозаборная скважина глубиной 60м 1 накопительный резервуар объемом 6м3 1 насос ЭЦВ 6-10-80 Износ 43% Кап.ремонт 2016 | 1228692 | 61434.63 | 43398.32 | 19:06:110401:128 | Распоряжение ДАГН г.Саяногорска № 733 от 25.03.2016г. Решение Саяногорского городского суда Республики Хакасия от 19.02.2016г. Св-во 19АА 33064 от 05.04.2016г. |  | МКУ «КБО» договор о/у № 01/2013 от 01.04.2013г.
318 | Наружные сети водопровода | Республика Хакасия, г.Саяногорск, ул.Центральная | 1670 | м | 1980 | Инв.№167 Трубы стальные, Диаметр-100мм 7 колодцев В 6 колодцах установлены пожарные краны диаметром 50 мм с гайкой «РОТа» для присоединения пожарных рукавов со стволами Техническое состояние неудовлетворительное, на 3-х колодцах отсутствуют плиты перекрытий колодцев и люки, в колодцах нет лестниц для спуска и обслуживания. Подлежит капитальному ремонту |  |  | 9: Распоряжение ДАГН № 733 от 25.03.2016г., Акт обследования технического состояния наружного водопровода от 20.01.2015г.; 11: казна; 12: Без балансодержателя
Автомобильные дороги общего пользования местного значения
319 | Автомобильная дорога | Российская Федерация, Республика Хакасия, город Саяногорск, деревня Богословка, улица Центральная, от улицы Центральная, 2А до улицы Центральная, 83 | 2.5 | км. |  | Идент.№ 95-408 ОП МГ 101 Грунт/гравий ширина 6 м Обычная автомобильная дорога (нескоростная автомобильная дорога), категория автомобильной дороги V | 1548459 | 103230.56 | 9: Распоряжение ДАГН г.Саяногорска № 3175 от 02.11.2015г.; 11: МКУ «КБО» договор о/у № 01/2013 от 01.04.2013г.
319 | Итого по реестру |  | 101528.39 |  |  |  | 145591047.74 | 74684029.59