## Лист2
Реестр муниципального имущества муниципального образования г.Саяногорск
Раздел 1. "Недвижимое имущество"
1.2. Объекты и сооружения инженерной инфраструктуры (объекты ЖКХ)
на 31.07.2019г.
рп.Черемушки
№ по реестру | Наименование объекта | Адрес (местонахождение) | Площадь, протяженность, иные параметры |  |  |  | Балансовая стоимость, руб. | Амортизация (износ), руб. | Кадастровая стоимость, руб. | Кадастровый (условный) № | Возникновение права муниципальной собственности (дата, документы) | Прекращение права муниципальной собственности (дата, документы) | Правообладатель | Ограничения (обременение) Основания возникновения и прекращения (дата, длокуметы)
|  |  | S кв.м., L м. | ед.изм. | Год постройки | Инв.№ Характеристика
1 | 2 | 3 | 4 |  |  |  | 5 | 6 | 7 | 8 | 9 | 10 | 11 | 12
1. ПРОИЗВОДСТВЕННЫЕ ЗДАНИЯ
База «УМР», в составе:
9 | Канализационная сеть | РХ, г.Саяногорск, рп Черемушки, от базы УМР до КК-10 База ЖКХ до СК-57 | 151 | м | 1974 | Инв. №1046а Ф150 асбест 8 смотровых колодцев | 783468 | 0 | - | - | Распоряжение Минэнерго СССР №М-293-14 от 24.04.87г. Акт приема-передачи от 30.06.87г. Решение СНД ХССР от 17.10.91г. Распоряжение ГКИ от 31.12.96г. №253 | - | казна | договор аренды №995 от 12.02.2015г. ООО "СКС"
База "ЖКХ" Черемушки в составе:
10 | Производственное здание | РХ, г.Саяногорск, пгт.Черемушки, 49, литер В | 662.2 | кв.м. | 1970 | Инв № 0000158 Нежилое 2-х этажное, стены-ж/б, кирпичные, перекрытие ж/б плиты | 1434810 | 461124.64 | 4479134.04 | 19:03:080103:2155 | Решение Саяногорского городского Совета депутатов РХ №11 от 15.03.2006г., Распоряжение ГКИ № 204 от 21.11.1995г., Постановление Президиума Совета Министров РХ № 263-п от 17.11.1995г. Св-во 19 АА 102857 от 09.10.2007г. | - | казна | Договор аренды №1027 от 05.04.2017г. ООО "КАССА"
11 | теплосеть от ТК-3 до ввода в производственное здание литер В |  | 33 | м | 1970 |  | 12: Без балансодержателя
12 | водопровод от ТК сущ. до ввода в производственное здание литер В |  | 33 | м | 1970 |  | 12: Без балансодержателя
13 | канализация от КК-3 до производственного здания литер В |  | 271 | м | 1970 |  | 12: Без балансодержателя
14 | Гараж на 5 автомашин | РХ, г.Саяногорск, пгт.Черемушки, 49, литер В2 | 237.1 | кв.м. | 1994 | Инв № 00000151 Нежилое 1 этажное, стены-кирпич, перекрытие ж/б плиты | 225001.92 | 116244.05 | 1551987.84 | 19:03:080103:2161 | Решение Саяногорского городского Совета депутатов РХ №11 от 15.03.2006г., Распоряжение ГКИ № 204 от 21.11.1995г., Постановление Президиума Совета Министров РХ № 263-п от 17.11.1995г. Св-во 19 АА 102856 от 09.10.2007г. | - | казна | Договор аренды №1028 от 05.04.2017г. ООО "Экоресурс"
15 | теплосеть от ТК-2 до ввода в здание гаража литер В2 | L=89 м. | 89 | м |  |  | 12: Без балансодержателя
16 | водопровод от ТК сущ. до ввода в здание гаража литер В2 | L=89 м. | 89 | м |  |  | 12: Без балансодержателя
17 | канализация от КК-3 до ввода в здание гаража литер В2 | L=84 м. | 84 | м |  |  | 12: Без балансодержателя
18 | Навес для пиломатериалов | РХ, г.Саяногорск, пгт.Черемушки, 49, литер Б | 141.5 | кв.м. | 1970 | Инв.№ 00000155 Нежилое 1 этажное, стены-кирпич, перекрытие ж/б плиты | 97436.16 | 30781.66 | 957108.83 | 19:03:080103:2159 | Решение Саяногорского городского Совета депутатов РХ №11 от 15.03.2006г., Распоряжение ГКИ № 204 от 21.11.1995г., Постановление Президиума Совета Министров РХ № 263-п от 17.11.1995г. Св-во 19 АА 102862 от 09.10.2007г. | - | казна | Договор аренды №1029 от 05.04.2017г. ООО "КАССА"
19 | Открытая мойка | РХ, г.Саяногорск, пгт.Черемушки, 49, литер Г | 55.1 | кв.м. | 1970 | Инв № 00000156 Ж/б основание Стены ж/б, лотки | 34666.21 | 18312.68 | - |  |  | - | казна | Договор аренды №1030 от 05.04.2017г. ООО "Экоресурс"
20 | Склад краски и колерная | РХ, г.Саяногорск, пгт.Черемушки, 49, литер Б2 | 62.5 | кв.м. | 1970 | Инв № 00000163 Нежилое 1 этажное, стены-кирпич, перекрытие ж/б плиты | 105673.73 | 58477.07 | 422751.25 | 19:03:080103:2157 |  | - | казна
21 | тепловая сеть от стены производственного здания до ввода в здание склада литер Б2 |  | 10.5 | м |  |  | 8: .-; 10: .-; 12: Без балансодержателя
22 | Склад с навесом | РХ, г.Саяногорск, пгт.Черемушки, 49, литер Б1 | 237.7 | кв.м. | 1986 | Инв № 00000164 Нежилое 1 этажное, стены-кирпич, крыша-шифер | 303780.05 | 131456.38 | 1607807.55 | 19:03:080103:2162 | Постановление Президиума Совета Министров РХ №263-п от 17.11.1995г., Распоряжение ГКИ №204 от 21.11.1995г., Решение Саяногорского городского Совета депутатов РХ № 11 от 15.03.2006г. Св-во 19 АА 102859 от 09.10.2007г. | - | казна
23 | Проходная | РХ, г.Саяногорск, пгт.Черемушки, 49, литер А | 23.3 | кв.м. | 1970 | Инв № 00000159 Нежилое 1 этажное, стены-кирпич, перекрытие ж/б плиты | 22299.92 | 10540.14 | 31612.51 | 19:03:080103:2160 | Постановление Президиума Совета Министров РХ №263-п от 17.11.1995г., Распоряжение ГКИ №204 от 21.11.1995г., Решение Саяногорского городского Совета депутатов РХ № 11 от 15.03.2006г. Св-во 19 АА 102858 от 09.10.2007г. | - | казна | Договор аренды №1026 от 05.04.2017г. ООО ЧОО "Вепрь»
24 | Ограждение | РХ, г.Саяногорск, пгт.Черемушки, 49, литер Г1 | 13 | кв.м. | 1970 | В составе инв № 00000159 Металлические столбы, ж/б плиты 18 см. S=13 кв.м., L=72,45 м. | 250427 | 33038.67 | 19329.31 | 19:03:080103:6425 | Выписка из реестра МС от 07.02.2012 № 47, Постановление Президиума Совета Министров РХ №263-п от 17.11.1995г., Распоряжение ГКИ №204 от 21.11.1995г., Решение Саяногорского городского Совета депутатов РХ № 11 от 15.03.2006г. Св-во 19 АА 401805 от 01.03.2012г. | - | казна | Договор аренды №927 от 12.12.2011г. ООО «ЖЭУ Черемушки»
25 | Ворота | РХ, г.Саяногорск, пгт.Черемушки, 49, Литер Г2 | 17.1 | кв.м. | 1970 | В составе инв № 00000159 Металлические окрашенные, на металлических столбах | В стоимости ограждения литер Г1 | В стоимости ограждения литер Г1 | - | не является ОКС | Постановление Президиума Совета Министров РХ №263-п от 17.11.1995г., Распоряжение ГКИ №204 от 21.11.1995г., Решение Саяногорского городского Совета депутатов РХ № 11 от 15.03.2006г. | - | казна
26 | Гараж на 2 автомашины | РХ, г.Саяногорск, пгт.Черемушки, 49, Литер В1 | 128.8 | кв.м. | 1994 | Инв. № 30 Нежилое 1 этажное, стены кирпичные, перегородки кирпичные | 724444 | 0 | 843087.45 | 19:03:080103:2158 | Решение Саяногорского городского суда Республики Хакасия от 03.09.2012г. Св-во 19 АА 474631 от 01.11.2012г. | - | казна | Договор аренды №1003 от 01.09.2015г. ИП Власов С.В.
2. КОТЕЛЬНЫЕ
Электрокотельная № 1 с сооружениями в составе:
27 | Здание электрокотельной № 1 | РХ, г.Саяногорск, рп.Черемушки, 50, литер В | 1681.7 | кв.м. | 1980 | Инв.№ 009 4-х этажное, перекрытие ж/б панели, стены-кирпичные, ж/б панели Капитальный ремонт ограждения Электрокотельной в 2016г. На сумму 584012,26) | 9592326.12 | 3804510.19 | 2281663.29 | 19:03:080103:2109 | Решение собственника о разделе муниципального имущества от 23.07.2012г., Постановление Администрации города Саяногорска Республики Хакасия №1061 от 17.07.2007г., Решение СНД ХССР от 17.10.1991г. Св-во 19 АА 435738 от 20.08.2012г. | - | МО г.Саяногорск | ЗАО «Байкалэнерго» концессионное соглашение от 11.12.2012г.
28 | Ворота | Республика Хакасия, г.Саяногорск, пгт.Черемушки, 50, литер Г1 | 11.3 | кв.м. | 1980 | В составе инв.№ 009 Металлические столбы, металлический каркас | В стоимости здания | В стоимости здания | - | не является ОКС | Решение Совета народных депутатов Хакасской ССР от 17.10.1991г., Постановление Администрации города Саяногорска Республики Хакасия №1061 от 17.07.2007г. | - | МО г.Саяногорск | ЗАО «Байкалэнерго» концессионное соглашение от 11.12.2012г.
29 | Ограждения | Республика Хакасия, г.Саяногорск, пгт.Черемушки, 50, литер Г2 | 226.92 | кв.м. | 1980 | В составе инв.№ 009 Металлическое ж/б столбы, металлический каркас | В стоимости здания | В стоимости здания | - | не является ОКС | Решение Совета народных депутатов Хакасской ССР от 17.10.1991г., Постановление Администрации города Саяногорска Республики Хакасия №1061 от 17.07.2007г. | - | МО г.Саяногорск | ЗАО «Байкалэнерго» концессионное соглашение от 11.12.2012г.
30 | Ворота | Республика Хакасия, г.Саяногорск, пгт.Черемушки, 50, литер Г3 | 13 | кв.м. | 1980 | В составе инв.№ 009 Металлические столбы, металлический каркас | В стоимости здания | В стоимости здания | - | не является ОКС | Решение Совета народных депутатов Хакасской ССР от 17.10.1991г., Постановление Администрации города Саяногорска Республики Хакасия №1061 от 17.07.2007г. | - | МО г.Саяногорск | ЗАО «Байкалэнерго» концессионное соглашение от 11.12.2012г.
31 | Ворота | Республика Хакасия, г.Саяногорск, пгт.Черемушки, 50, литер Г4 | 11.9 | кв.м. | 1980 | В составе инв.№ 009 Металлические столбы, металлический каркас | В стоимости здания | В стоимости здания | - | не является ОКС | Решение Совета народных депутатов Хакасской ССР от 17.10.1991г., Постановление Администрации города Саяногорска Республики Хакасия №1061 от 17.07.2007г. | - | МО г.Саяногорск | ЗАО «Байкалэнерго» концессионное соглашение от 11.12.2012г.
32 | Баки – аккумуляторы V=500 м куб. | Республика Хакасия, г.Саяногорск, рп.Черемушки, 50, литер Г | 127.2 | кв.м. | 1980 | Инв №8010 V=500 м.куб. Земляные работы с обвалованием и благоустройством, ф-т гравийнопесчанная подстилка с гидропропиткой, баки и крышки стальные толщ. 5 мм с теплоизоляцией, отмосткой, лестницей | 27993 | 27993 | 3464990 | 19:03:080103:6151 | Распоряжение ДАГН № 2425 от 13.12.2013г. О приеме в МС Св-во 19 АА 435737 от 20.08.2012г. | - | казна | Договор аренды №1021 от 28.11.2016г. ЗАО "Байкалэнерго"
| Баки – аккумуляторы V=500 м куб. | Республика Хакасия, г.Саяногорск, рп.Черемушки, 50, литер Г | 500 | куб.м. | 1980 | Инв №8011 V=500 м.куб. Земляные работы с обвалованием и благоустройством, ф-т гравийнопесчанная подстилка с гидропропиткой, баки и крышки стальные толщ. 5 мм с теплоизоляцией, отмосткой, лестницей | 27993 | 27993 | 3464990 | 19:03:080103:6151 | Распоряжение ДАГН № 2425 от 13.12.2013г. О приеме в МС Св-во 19 АА 435737 от 20.08.2012г. |  | казна | Договор аренды №1021 от 28.11.2016г. ЗАО "Байкалэнерго"
33 | Тепловая сеть | Республика Хакасия, город Саяногорск, рабочий поселок Черемушки, от ТК1 до ТК3 | 202 | м | 1976 /2015 | Инв.№ 009 D=325мм – L=202,35 м Трубы стальные, камеры и колодцы ж/б Износ 38% 1976 г.п. | Учтена в бал. стоим эл. котельной №1 инв. № 9 | Учтена в бал. стоим эл. котель-ной №1 инв. № 9 | - | 19:03:080103:7027 | Решение Совета народных депутатов Хакасской ССР от 17.10.1991г., Постановление Администрации города Саяногорска Республики Хакасия №1061 от 17.07.2007г. Собственность 19:03:080103:7027-19/023/2018-1 Выписка из ЕГРН от 20.11.2018г. | - | МО г.Саяногорск | ЗАО «Байкалэнерго» концессионное соглашение от 11.12.2012г.
34 | Тепловая сеть | Республика Хакасия, город Саяногорск, рабочий поселок Черемушки, от здания 50 (электрокотельная №1) до здания 53 (электрокотельная №2) | 466 | м | 1978 1980 /2015 | Инв.№009а D=108,273,325мм – L=466,03 м Трубы стальные, камеры и колодцы ж/б Износ 2% 1978,1980 г.п./ 2015 г.в. | 18891405.39 | 0 |  |  | Решение СНД ХССР от 17.10.91г. Решение Исполнительного Комитета СНД Хакасской ССР № 305 от 16.09.91г. Решение Малого Совета Саяногорского городского СНД № 92 от 23.09.92г. Распоряжение ДАГН №1971 от 28.11.2012г. О внесении изменений в реестр МС, Разрешение на ввод объекта в эксплуатацию №RU19304000-04 от 02.03.2015г., Распоряжение ДАГН №1740 от 03.06.2015г. "О приеме реконструированной тепловой сети в МС" |  | казна | ЗАО "Байкалэнерго" Договор аренды № 975 от 06.12.2013г.
35 | Канализация | 1 терраса эл.котельная № 1 (от эл.котельной № 1 до КК-3) | 152 | м | 1974 | В составе инв. №009 (от эл. котельной №1 до КК-3) | Учтена в стоимости эл. котельной №1 | Учтена в стоим ости эл. котельной №1 | - | - | Решение Совета народных депутатов Хакасской ССР от 17.10.1991г., Постановление Администрации города Саяногорска Республики Хакасия №1061 от 17.07.2007г. | - | МО г.Саяногорск | ЗАО «Байкалэнерго» концессионное соглашение от 11.12.2012г.
36 | Водопровод | I терраса к эл. котельной №1 (от ТК-21 до эл. котельной № 1) | 106.5 | м | 1975 | В составе инв.009 (от ТК-21 до эл. котельной №1) Ф219 | Учтена в стоимости эл. котельной №1 | Учтена в стоимости эл. котельной №1 | - | - | Решение Совета народных депутатов Хакасской ССР от 17.10.1991г., Постановление Администрации города Саяногорска Республики Хакасия №1061 от 17.07.2007г. | - | МО г.Саяногорск | ЗАО «Байкалэнерго» концессионное соглашение от 11.12.2012г.
Электрокотельная № 2 с баками аккумуляторами в т.ч. сети инженерной инфраструктуры на территории объекта
37 | Здание электрокотельной №2 | РХ, г.Саяногорск, пгт.Черемушк, 53, литера В | 1174 | кв.м. | 1983 | Инв. № 010 Нежилое 4-х этажное здание, перекрытие ж/б панели, стены-кирпичные, ж/б панели | 8651025.24 | 3076478.03 | 614952.94 | 19:03:080102:1002 | Решение СНД Хакасской ССР от 17.10.1991г.; Постановление Администрации г.Саяногорска Республики Хакасия № 1821 от 07.11.2008г. Св-во 19 АА 162701 от 30.12.2008г. | - | МО г.Саяногорск | ЗАО «Байкалэнерго» концессионное соглашение от 11.12.2012г.
38 | Баки аккумуляторы | РХ, г.Саяногорск, пгт. Черемушки, 53, литер Г | 127.2 | кв.м. | 1983 | В составе инв.№ 010 2 шт. V=400 м.куб. каждый. Земляные работы с обвалованием и благоустройством, ф-т гравийно-песчаная подстилка с гидропропиткой, баки и крышки стальные, с теплоизоляцией, отмосткой, лестницей Sзастр.=127,2 кв.м. 2 шт. V=400 м.куб. каждый | В стоимости здания | В стоимости здания | 785396 | 19:03:080102:1003 | Решение СНД Хакасской ССР от 17.10.1991г.; Постановление Администрации г.Саяногорска Республики Хакасия № 1821 от 07.11.2008г. Св-во 19 АА 162700 от 30.12.2008г. | - | МО г.Саяногорск | ЗАО «Байкалэнерго» концессионное соглашение от 11.12.2012г.
39 | Тепловая сеть в т.ч. | РХ, г.Саяногорск, рп.Черемушки, от здания 53 (электрокотельная №2) до ТК1 | 69 | м | 1983 | инв.№010 D=273мм L= 68,77м Трубы стальные | Учтена в бал. стоим эл. котельной №2 инв. № 10 | Учтена в бал. стоим эл. котельной №2 инв. № 10 | - | 19:03:080102:3602 | Собственность 19:03:080102:3602-19/023/2018-1 Выписка из ЕГРН от 24.12.2018г.
| Тепловая сеть | РХ, г.Саяногорск, пгт. Черемушки, 53, литер Л2 (от существующей центральной городской сети до здания эл.котельной № 2) | 19.5 | м | 1983 | В составе инв.№ 010 Трубы стальные диаметром 273 мм | В стоимости здания | В стоимости здания | - | 19-19-03/034/2008-031 | Решение СНД Хакасской ССР от 17.10.1991г.; Постановление Администрации г.Саяногорска Республики Хакасия № 1821 от 07.11.2008г. Св-во 19 АА 162697 от 30.12.2008г. | МО г.Саяногорск | ЗАО «Байкалэнерго» концессионное соглашение от 11.12.2012г. |  | ?
| Тепловая сеть | РХ, г.Саяногорск, пгт.Черемушки, 53 от забора Эл. котельной №2 (от сущ.центральной гор.сети) до ТК-1 | 44.5 | м | 1983 | В составе инв.№ 010 Трубы стальные диаметром 273 мм | Учтена в бал. стоим эл. котельной №2 инв. № 10 | Учтена в бал. стоим эл. котельной №2 инв. № 10 |  |  | Решение СНД ХССР от 17.10.91г. Распоряжение Минэнерго СССР №М-293-14 от 24.04.87г. Акт приема-передачи от 30.06.87г. | казна | Без балансодержателя |  | ?
40 | Сети канализации | РХ, г.Саяногорск, пгт. Черемушки, 53, литер Л1 (от существующей центральной городской сети до здания эл.котельной № 2) | 70.2 | м | 1983 | В составе инв.№ 010 Трубы чугунные диаметром 100 мм и асбестоцементные трубы диаметром 150 мм | В стоимости здания | В стоимости здания | 267325.8 | 19:03:080102:1005 | Решение СНД Хакасской ССР от 17.10.1991г.; Постановление Администрации г.Саяногорска Республики Хакасия № 1821 от 07.11.2008г. Св-во 19 АА 162698 от 30.12.2008г. | - | МО г.Саяногорск | ЗАО «Байкалэнерго» концессионное соглашение от 11.12.2012г.
41 | Сети водопровода | РХ, г.Саяногорск, пгт. Черемушки, 53, литер Л (от существующей центральной городской сети до здания эл.котельной № 2) | 31.6 | м | 1983 | В составе инв.№ 010 Трубы стальные диаметром 219 мм, в колодцах ВК1 и ВК2 находятся пожарные гидранты | В стоимости здания | В стоимости здания | 34328 | 19:03:080102:1007 | Решение СНД Хакасской ССР от 17.10.1991г.; Постановление Администрации г.Саяногорска РХ № 1821 от 07.11.2008г. Св-во 19 АА 162699 от 30.12.2008г. | - | МО г.Саяногорск | ЗАО «Байкалэнерго» концессионное соглашение от 11.12.2012г.
3. ТЕПЛОВЫЕ СЕТИ
42 | Тепловая сеть | Республика Хакасия, город Саяногорск, рп Черемушки, от врезки на эл.узел жилого дома 40 транзитом по подвалу через ТК23а до фундамента жилого дома 39, от ТК14б до фундамента жилого дома 9, от ТК12 до фундамента жилого дома 2, от ТК9 до фундамента жилого дома 5, от ТК6 до фундамента жилого дома 4, от ТК19 до фундамента жилого дома 13 | 306 | м | 1976 | Инв.№14582 D=76,89,108мм. L=306,39м. Трубы стальные, камеры и колодцы ж/б 38% | 98348.57 | 66836.12 | - | 19:30:080103:7033 | Решение СНД ХССР от 17.10.91г. Решение Исполнительного Комитета СНД Хакасской ССР № 305 от 16.09.91г. Решение Малого Совета Саяногорского городского СНД № 92 от 23.09.92г. Собственность 19:30:080103:7033-19/023/2018-1 от 18.12.2018г. Выписка из ЕГРН от 18.12.2018г. | - | казна | Договор аренды № 975 от 06.12.2013г. ЗАО «Байкалэнерго»
43 | Тепловая сеть | Республика Хакасия, город Саяногорск, рабочий поселок Черемушки, от ТК1 до ТК36 | 1279 | м | 1991 /2010 | Инв.№ 14650 D=159,219мм -L=1279,31м Трубы стальные камеры и колодцы ж/б 40% | 123760.56 | 75692.02 | - | 19:03:000000:677 | Решение СНД ХССР от 17.10.91г. Решение Исполнительного Комитета СНД Хакасской ССР № 305 от 16.09.91г. Решение Малого Совета Саяногорского городского СНД № 92 от 23.09.92г. Собственность 19:03:000000:677-19/027/2018-1 Выписка из ЕГРН от 25.12.2018г. | - | казна | Договор аренды № 975 от 06.12.2013г. ЗАО «Байкалэнерго»
44 | Тепловая сеть | Республика Хакасия, город Саяногорск, рабочий поселок Черемушки, от ТК3 транзитом через подвал жилого дома 79 до фундамента жилого дома 80 | 198 | м | 1996 | Инв.№ 14651А D=76,89,108,133мм L=198,12м Трубы стальные камеры и колодцы ж/б 50% | 27271.26 | 10098.99 | - | 19:03:080102:3593 | Решение СНД ХССР от 17.10.91г. Решение Исполнительного Комитета СНД Хакасской ССР № 305 от 16.09.91г. Решение Малого Совета Саяногорского городского СНД № 92 от 23.09.92г. Распоряжение ГКИ РХ № 253 от 31.12.96г. Собственность 19:03:080102:3593-19/027/2018-1 Выписка из ЕГРН от 14.11.2018г. | - | казна | Договор аренды № 975 от 06.12.2013г. ЗАО «Байкалэнерго»
45 | Тепловая сеть | Республика Хакасия, город Саяногорск, рабочий поселок Черемушки, от ТК16 транзитом через подвалы жилых домов 84,83,82 до фундамента жилого дома 81 | 207 | м | 1984 /2003 | Инв.№ 14653 D=76,89,114,133 мм L=207,4м Трубы стальные камеры и колодцы ж/б 45% | 138897.77 | 56047.87 | - | 19:03:080102:3612 | Решение СНД ХССР от 17.10.91г. Решение Исполнительного Комитета СНД Хакасской ССР № 305 от 16.09.91г. Решение Малого Совета Саяногорского городского СНД № 92 от 23.09.92г. Собственность 19:03:080102:3612-19/027/2019-1 от 27.03.2019г. Выписка из ЕГРН от 27.03.2019г. | - | казна | Договор аренды № 975 от 06.12.2013г. ЗАО «Байкалэнерго»
46 | Тепловая сеть | РФ, РХ, г.Саяногорск, рп.Черемушки, от ТК-37 через ТК–38, ТК-49 до ТК-49а по ул.Энергетиков, от ТК-46, от ТК-46а по ул.Изыскателей; от ТК-49 через ТК-53 до ТК-38, от ТК-53 до ТК-53а по ул.Гтдростроителей | 871 | м | 2000 | Инв.№ 34/1 2-я терраса (индивидуальная жилищная застройка участок А) Трубы стальные диаметром 114 | 745906.95 | 223772.29 | 11876023.94 | 19:03:060104:2491 | Постановление Администрации города Саяногорска Республики Хакасия от 29.09.2005г. № 1733. Выписка из реестра МС № 3-1-3 от 08.08.2011 № 306. Решение Саяногорского городского Совета депутатов от 28.09.2005 № 62. Св-во 354996 от 01.09.2011г. | - | МО г.Саяногорск | ЗАО «Байкалэнерго» концессионное соглашение от 11.12.2012г.
47 | Тепловая сеть | РХ, г.Саяногорск, рп Черемушки, ул.Саянская, от ТК19а через ТК19 до ТК18, от ТК19 до ТК19к | 455 | м | 2000 | Инв.№14899 Индивидуальная застройка участок Б Трубы-сталь диаметр 57,76,108 | 1780413.36 | 364866.02 | 9188594.4 | 19:03:080101:1075 | Договор безвозмездной передачи наружных сантехнических сетей п.Черемушки от 01.08.2001г. № 581, заключенный между ОАО "Саяно-Шушенская ГЭС" и Комитетом по управлению имуществом города Саяногорска (дата гос.регистрации 27.05.2003г. за № 19-01/03-10/2003-56.1) Св-во 19 МЮ 133403 от 05.06.2003г., 19АА 606364 от 30.04.2014г. | - | казна | Договор аренды № 975 от 06.12.2013г. ЗАО «Байкалэнерго»
48 | Тепловая сеть | Республика Хакасия, город Саяногорск, рп Черемушки, от ТК14а до фундамента здания 14 | 6 | м | 1979 | Инв.№ 01010001А D=108 мм. L=5,79м. Трубы стальные, камеры и колодцы ж/б 35% | 180170.73 | 151066.08 | .- | 19:03:080103:7025 | Распоряжение ГКИ г.Абакана РХ № 258 от 22.10.1993г; Договор от 16.11.1993г. № 130-ю, заключенный между АО "СШГЭС" и Администрацией г.Саяногорска; Постановление администрации г.Саяногорска О передаче ДК "Энергетик" в МС № 815 от 29.12.1993г. Собственность 19:03:080103:7025-19/023/2018 Выписка из ЕГРН от 20.11.2018г. | .- | казна | Договор аренды № 975 от 06.12.2013г. ЗАО «Байкалэнерго»
49 | Тепловая сеть | Республика Хакасия, город Саяногорск, рп Черемушки, от ТК8в до фундамента здания 8а | 31 | м | 1986 | Инв.№01010002А D=45 мм. L=31,26м. Трубы стальные, камеры и колодцы ж/б 28% | 73691.67 | 19612.71 | .- | 19:03:080103:7022 | Решение СНД ХССР от 17.10.91г. Решение Исполнительного Комитета СНД Хакасской ССР № 305 от 16.09.91г. Решение Малого Совета Саяногорского городского СНД № 92 от 23.09.92г.Решение Саяногорского городского Совета депутатов Республики Хакасия № 34 от 26.04.2006г. Собственность 19:03:080103:7022-19/023/2018-1 Выписка из ЕГРН от 14.11.2018г. | .- | казна | Договор аренды № 975 от 06.12.2013г. ЗАО «Байкалэнерго»
50 | Тепловая сеть | Республика Хакасия, город Саяногорск, рп Черемушки, от ТК20а до фундамента здания 30 | 7 | м | 1979 | Инв.№101003(А) D=108 мм. L=6,94м. Трубы стальные, камеры и колодцы ж/б 35% | 28384.02 | 10307.95 | .- | 19:03:080103:7021 | Распоряжение ГКИ РХ № 258 от 22.10.93г; Договор от 16.11.93г. № 130-ю; Постановление администрации г.Саяногорска № 814 от 29.12.93г. Собственность 19:03:080103:7021-19/023/2018-1 Выписка из ЕГРН от 14.11.2018г. | .- | казна | Договор аренды № 975 от 06.12.2013г. ЗАО «Байкалэнерго»
51 | Тепловая сеть | Республика Хакасия, город Саяногорск, рабочий поселок Черемушки, 51 от ТК26 до фундамента здания литер А1 | 20 | м | 1983 | Инв.№ 101010А D=57мм L=19,50м Трубы стальные камеры и колодцы ж/б 55% | 43858.75 | 39898.31 |  | 19:03:080102:3595 | Решение СНД ХССР от 17.10.91г. Решение Исполнительного Комитета СНД Хакасской ССР № 305 от 16.09.91г. Решение Малого Совета Саяногорского городского СНД № 92 от 23.09.92г. Собственность 19:03:080102:3595-19/023/2018-1 Выписка из ЕГРН от 14.11.2018г. |  | казна | Договор аренды № 975 от 06.12.2013г. ЗАО «Байкалэнерго»
52 | Тепловая сеть | Российская Федерация, Республика Хакасия, город Саяногорск, рабочий поселок Черемушки, 51 от ТК24 через подвал здания школы до фундаментов зданий теплицы и гаража | 50 | м | 1983 | Инв.№ М000101395-1 D=57,76,89 мм L=50,02м Трубы стальные камеры и колодцы ж/б 45% | 1043772.12 | 628415.74 | .- | 19:03:080102:3594 | Решение СНД ХССР от 17.10.91г. Решение Исполнительного Комитета СНД Хакасской ССР № 305 от 16.09.91г. Решение Малого Совета Саяногорского городского СНД № 92 от 23.09.92г. Постановление Президиума Саяногорского городского СНД от 17.07.1991г. № 58 Собственность 19:03:080102:3594-19/027/2018-1 Выписка из ЕГРН от 14.11.2018г. | .- | казна | Договор аренды № 975 от 06.12.2013г. ЗАО «Байкалэнерго»
53 | Тепловая сеть | Республика Хакасия, город Саяногорск, рп Черемушки, от ТК15б до фундамента здания 33 | 61 | м | 1982 | Инв.№ 01010001/А D=76мм. L=60,63м. Трубы стальные, камеры и колодцы ж/б 32% | 689830 | 475983 | .- | 19:03:080103:7020 | Решение СНД ХССР от 17.10.91г. Решение Исполнительного Комитета СНД Хакасской ССР № 305 от 16.09.91г. Решение Малого Совета Саяногорского городского СНД № 92 от 23.09.92г. Собственность 19:03:080103:7020-19/023/2018-1 Выписка из ЕГРН от 14.11.2018 | .- | казна | Договор аренды № 975 от 06.12.2013г. ЗАО «Байкалэнерго»
54 | Тепловая сеть | Республика Хакасия, город Саяногорск, рп Черемушки, от ТК26 до фундамента здания 31 | 43 | м | 1978 | Инв.№ 1000001А D=108мм-42,5,0м Трубы стальные, камеры и колодцы ж/б 34% | 91376.39 | 82406.53 | 310031.13 | 19:03:080103:2080 | Распоряжение Государственного комитета по управлению государственным имуществом г.Абакана № 258 от 22.10.1993г; Договор от 16.11.1993г. № 130-ю, заключенный между АО СШГЭС и Администрацией г.Саяногорска; Постановление администрации г.Саяногорска о передаче детских садов №8 и №10 в поселке Черемушки в МС № 814 от 29.12.1993г. Св-во 19АА 476767 от 24.12.2012г. | .- | казна | Договор аренды № 975 от 06.12.2013г. ЗАО «Байкалэнерго»
55 | Наружные сети теплоснабжения д/сада № 17 | Республика Хакасия, город Саяногорск, рабочий поселок Черемушки, 54, от ТК17 до фундамента здания литер А | 22 | м | 1987 | Инв.№ М00100101342 D=76мм L=21,50м Трубы стальные камеры и колодцы ж/б 40% | 145710.86 | 111653.88 | .- | .- | Договор безвозмездной передачи имущества от 08.02.2002г. с ОАО «СШГЭС» | .- | казна | Договор аренды № 975 от 06.12.2013г. ЗАО «Байкалэнерго»
56 | Наружные сети теплоснабжения д/сада № 19 | Республика Хакасия, город Саяногорск, рабочий поселок Черемушки, 54, от ТК5 до фундамента здания литер А1 | 85 | м | 1988 | Инв.№ М00100101357 D=76,0мм L=84,87м Трубы стальные камеры и колодцы ж/б 40% | 148681.69 | 104538.78 | .- | .- | Договор безвозмездной передачи имущества от 08.02.2002г. с ОАО «СШГЭС» | .- | казна | Договор аренды № 975 от 06.12.2013г. ЗАО «Байкалэнерго»
Магистральные тепловые сети
57 | Тепловая сеть | Республика Хакасия, город Саяногорск, рп Черемушки, от ТК13/1 до фундамента жилого дома 1, от ТК12 до фундамента жилого дома 8, от ТК11 до фундамента жилого дома 7, от ТК10 до фундамента жилого дома 6 | 141 | м | 1972 | Инв.№14534 D=108мм. L=140,50м. Трубы стальные, камеры и колодцы ж/б 42% | 150813.74 | 150813.74 | - | 19:03:080103:7045 | Решение СНД ХССР от 17.10.91г. Решение Исполнительного Комитета СНД Хакасской ССР № 305 от 16.09.91г. Решение Малого Совета Саяногорского городского СНД № 92 от 23.09.92г. Собственность 19:03:080103:7045-19/027/2019-1 Выписка из ЕГРН от 18.03.2019г. | - | казна | Договор аренды № 975 от 06.12.2013г. ЗАО «Байкалэнерго»
58 | Тепловая сеть | Республика Хакасия, город Саяногорск, рабочий поселок Черемушки, от ТК2 через ТК2а до фундамента здания 48Е, от ТК2а до фундамента здания 48, от ТК7 до фундамента здания 48Г | 480 | м | 1980 /2011 | Инв.№ 14537 D=76,89,108,133мм. L=480,15м. Трубы стальные камеры и колодцы ж/б 20% | 352820.16 | 352820.16 | - | 19:03:080103:7037 | Решение СНД ХССР от 17.10.91г. Решение Исполнительного Комитета СНД Хакасской ССР № 305 от 16.09.91г. Решение Малого Совета Саяногорского городского СНД № 92 от 23.09.92г. Постановление Президиума Саяногорского городского СНД от 17.07.1991г. № 58 Собственность 19:03:080103:7037-19/027/2018-1 Выписка из ЕГРН от 25.12.2018г. | - | казна | Договор аренды № 975 от 06.12.2013г. ЗАО «Байкалэнерго»
59 | Тепловая сеть | Республика Хакасия, город Саяногорск, рп Черемушки, от ТК20а через подвал дома 38 до фундамента жилого дома 37, от ТК20а до фундамента жилого дома 42, от ТК23 транзитом через подвалы жилых домов 45,41, до врезки на эл.узел дома 40 | 560 | м | 1976 | Инв.№14538 D=108,133,159мм. L=559,91м. Трубы стальные, камеры и колодцы ж/б 38% | 199470.46 | 199470.46 | - | 19:03:080103:7034 | Решение СНД ХССР от 17.10.91г. Решение Исполнительного Комитета СНД Хакасской ССР № 305 от 16.09.91г. Решение Малого Совета Саяногорского городского СНД № 92 от 23.09.92г. Собственность 19:03:080103:7034-19/023/2018-1 Выписка из ЕГРН от 18.12.2018г. | - | казна | Договор аренды № 975 от 06.12.2013г. ЗАО «Байкалэнерго»
60 | Тепловая сеть | Республика Хакасия, город Саяногорск, рп Черемушки, от ТК17 до фундамента здания 18 | 156 | м | 1975 | Инв.№ 14535 D=89,159мм. L=156,16м. Трубы стальные камеры и колодцы ж/б 39% | 104505.76 | 104505.76 | - | - | Решение СНД ХССР от 17.10.91г. Решение Исполнительного Комитета СНД Хакасской ССР № 305 от 16.09.91г. Решение Малого Совета Саяногорского городского СНД № 92 от 23.09.92г. Собственность 19:03:080103:7032-19/023/2018-1 Выписка из ЕГРН от 18.12.2018г. | - | казна | Договор аренды № 975 от 06.12.2013г. ЗАО «Байкалэнерго»
61 | Тепловая сеть | Республика Хакасия, город Саяногорск, рабочий поселок Черемушки, от ТК15 до ТК 6,7 | 543 | м | 1983 /2002 | Инв.№ 14536 D=108мм L=542,54м Трубы стальные камеры и колодцы ж/б 35% | 551607.84 | 551607.84 | - | 19:03:000000:676 | Решение СНД ХССР от 17.10.91г. Решение Исполнительного Комитета СНД Хакасской ССР № 305 от 16.09.91г. Решение Малого Совета Саяногорского городского СНД № 92 от 23.09.92г. Собственность 19:03:000000:676-19/027/2018-1 Выписка из ЕГРН от 20.12.2018г. | - | казна | Договор аренды № 975 от 06.12.2013г. ЗАО «Байкалэнерго»
62 | Тепловая сеть | Республика Хакасия, город Саяногорск, рабочий поселок Черемушки, от ТК27 через ТК27а до фундаментов жилых домов 55,56,57,58, от ТК28 до фундаментов жилых домов 59,60 | 372 | м | 1981 /2009 | Инв.№ 14532 D=32,40,57,76мм L=372,22мм Трубы стальные камеры и колодцы ж/б 55% | 538292.28 | 538292.28 | - | 19:03:080102:3596 | Решение СНД ХССР от 17.10.91г. Решение Исполнительного Комитета СНД Хакасской ССР № 305 от 16.09.91г. Решение Малого Совета Саяногорского городского СНД № 92 от 23.09.92г. Собственность 19:03:080102:3596-19/027/2018-1 Выписка из ЕГРН от 21.11.2018г. | - | казна | Договор аренды № 975 от 06.12.2013г. ЗАО «Байкалэнерго»
63 | Тепловая сеть | Республика Хакасия, город Саяногорск, рп Черемушки, от ТК15 через ТК20 транзитом по подвалу жилого дома 42 до внутренней стены, от ТК20 до ТК25, от ТК21,22 до фундаментов жилых домов 43,44 | 668 | м | 1973 | Инв.№ 14526 D=108,133,159, 219,273 мм. -L=668,33м Трубы стальные, камеры и колодцы ж/б 40% | 1626522.3 | 1626522.3 | - | 19:03:080103:7044 | Решение СНД ХССР от 17.10.91г. Решение Исполнительного Комитета СНД Хакасской ССР № 305 от 16.09.91г. Решение Малого Совета Саяногорского городского СНД № 92 от 23.09.92г. Собственность 19:03:080103:7044-19/027/219-1 Выписка из ЕГРН от 18.03.2019г. | - | казна | Договор аренды № 975 от 06.12.2013г. ЗАО «Байкалэнерго»
64 | Тепловая сеть | Республика Хакасия, город Саяногорск, рп Черемушки, от ТК8Б транзитом по подвалу жилого дома 11 до внутренней стены | 89 | м | 1978 | Инв.№14531 D =89,108 мм. L=89,22м. Трубы стальные, камеры и колодцы ж/б 27% | 59800.88 | 59800.88 | - | 19:03:080103:7024 | Решение СНД ХССР от 17.10.91г. Решение Исполнительного Комитета СНД Хакасской ССР № 305 от 16.09.91г. Решение Малого Совета Саяногорского городского СНД № 92 от 23.09.92г. Собственность 19:03:080103:7024-19/023/2018-1 Выписка из ЕГРН от 20.11.2018г. | - | казна | Договор аренды № 975 от 06.12.2013г. ЗАО «Байкалэнерго»
65 | Тепловая сеть | Республика Хакасия, город Саяногорск, рп Черемушки, от ТК13 до фундамента здания 29 | 22 | м | 1971 | Инв.№14533 D=108мм. L=21,94м Трубы стальные, камеры и колодцы ж/б 43% | 28398.24 | 28398.24 | - | 19:03:080103:7026 | Решение СНД ХССР от 17.10.91г. Решение Исполнительного Комитета СНД Хакасской ССР № 305 от 16.09.91г. Решение Малого Совета Саяногорского городского СНД № 92 от 23.09.92г.Решение Саяногорского городского Совета депутатов РХ № 105 от 16.11.2005г. Собственность 19:03:080103:7026-19/027/2018-1 от 20.11.2018г. | - | казна | Договор аренды № 975 от 06.12.2013г. ЗАО «Байкалэнерго»
66 | Тепловая сеть | Республика Хакасия, город Саяногорск, рп Черемушки, от ТК8Б транзитом через подвал жилого дома 10 до ТК8В, от ТК8А транзитом по подвалам жилых домов 11А, 12 до внутренних стен | 319 | м | 1978 | Инв.№ 14529 D=76,108,159ммL=318,87м Трубы стальные, камеры и колодцы ж/б 23% | 668797.2 | 668797.2 | - | 19:03:080103:7023 | Решение СНД ХССР от 17.10.91г. Решение Исполнительного Комитета СНД Хакасской ССР № 305 от 16.09.91г. Решение Малого Совета Саяногорского городского СНД № 92 от 23.09.92г. Собственность 19:03:080103:7023-19/027/2018-1 Выписка от 20.11.2018г. | - | казна | Договор аренды № 975 от 06.12.2013г. ЗАО «Байкалэнерго»
67 | Тепловая сеть | Республика Хакасия, город Саяногорск, рп Черемушки, от ТК 15 до ТК25 | 417 | м | 1974 | Инв.№14528 D=273 мм. L=416,79м Трубы стальные, камеры и колодцы ж/б 38% | 712782.8 | 712782.8 | - | 19:03:080103:7029 | Решение СНД ХССР от 17.10.91г. Решение Исполнительного Комитета СНД Хакасской ССР № 305 от 16.09.91г. Решение Малого Совета Саяногорского городского СНД № 92 от 23.09.92г. Собственность 19:03:080103:7029-19/027/2018-1 Выписка из ЕГРН от 21.11.2018г. | - | казна | Договор аренды № 975 от 06.12.2013г. ЗАО «Байкалэнерго»
68 | Тепловая сеть | Республика Хакасия, город Саяногорск, рабочий поселок Черемушки, от ТК25 транзитом через подвалы здания 32, жилого дома 22, через ТК27, транзитом через повал жилого дома 21 до фундамента жилого дома 20, от ТК27 до фундамента здания 22а, от ТК27 транзитом через подвалы жилых домов 23, 24 до ТК29 | 859 | м | 1977 | Инв.№ 14568 D=32,45,57,76,89,114,133,159,219мм. L=858,90м. Трубы стальные камеры и колодцы ж/б 40% | 1148367.11 | 1148367.11 | - | 19:03:080103:7038 | Решение СНД ХССР от 17.10.91г. Решение Исполнительного Комитета СНД Хакасской ССР № 305 от 16.09.91г. Решение Малого Совета Саяногорского городского СНД № 92 от 23.09.92г. Постановление Президиума Саяногорского городского СНД от 17.07.1991г. № 58 Собственность 19:03:080103:7038-19/027/2018-1 Выписка из ЕГРН от 25.12.2018г. | - | казна | Договор аренды № 975 от 06.12.2013г. ЗАО «Байкалэнерго»
69 | Тепловая сеть | Республика Хакасия, город Саяногорск, рп Черемушки, от ТК5 до фундамента жилого дома 3 | 30 | м | 1974 | Инв.№14527 D=108 мм. L=29,83м Трубы стальные, камеры и колодцы ж/б 36% | 52541.98 | 52541.98 | - | 19:03:080103:7019 | Решение СНД ХССР от 17.10.91г. Решение Исполнительного Комитета СНД Хакасской ССР № 305 от 16.09.91г. Решение Малого Совета Саяногорского городского СНД № 92 от 23.09.92г. Собственность 19:03:080103:7019-19/207/2018-1 Выписка из ЕГРН от 14.11.2018г. | - | казна | Договор аренды № 975 от 06.12.2013г. ЗАО «Байкалэнерго»
70 | Тепловая сеть | Республика Хакасия, город Саяногорск, рп Черемушки, от ТК3 до ТК15 | 657 | м | 1972 | Инв.№ 14525 D=273,325 мм- L=656,75м Трубы стальные, камеры и колодцы ж/б 42% Модернизация тепловой сети с восстановлением благоустройства ТК3-ТК4 D=350м.-239м, | 3515127.48 | 1829679.6 | - | 19:03:080103:7028 | Решение СНД ХССР от 17.10.91г. Решение Исполнительного Комитета СНД Хакасской ССР № 305 от 16.09.91г. Решение Малого Совета Саяногорского городского СНД № 92 от 23.09.92г. Собственность 19:03:080103:7028-19/023/2018-1 Выписка из ЕГРН от 21.11.2018г. | - | казна | Договор аренды № 975 от 06.12.2013г. ЗАО «Байкалэнерго»
71 | Тепловая сеть | Республика Хакасия, город Саяногорск, рабочий поселок Черемушки, от ТК23 до фундамента жилого дома 65, от ТК23а до фундамента жилого дома 66, от ТК10 до фундаментов жилых домов 75,76, от ТК8 по подвалу жилого дома 88 до внутренней стены, от ТК12 транзитом через подвал жилого дома 74 до фундамента жилого дома 77, до врезки на элеваторный узел дома 73, глухая врезка в магистральную тепловую сеть до фундамента жилого дома 89 | 257 | м | 1984 | инв.№ 14583 D=57,76,108,133мм L=256,58м Трубы стальные камеры и колодцы ж/б 40% | 47227.96 | 31875.96 | - | 19:03:080102:3600 | Решение СНД ХССР от 17.10.91г. Решение Исполнительного Комитета СНД Хакасской ССР № 305 от 16.09.91г. Решение Малого Совета Саяногорского городского СНД № 92 от 23.09.92г. Собственность 19:03:080102:3600-19/023/2018-1 Выписка из ЕГРН от 21.12.2018г. | - | казна | Договор аренды № 975 от 06.12.2013г. ЗАО «Байкалэнерго»
72 | Тепловая сеть | Республика Хакасия, город Саяногорск, рп Черемушки, от ТК9 до ТК7, от врезки в районе ТК7 до фундамента жилого дома 12 | 242 | м | 1983 | Инв.№14530 D=159 мм. L=241,91м Трубы стальные, камеры и колодцы ж/б 25% | 276157.64 | 248066.02 | - | 19:03:080103:7036 | Решение СНД ХССР от 17.10.91г. Решение Исполнительного Комитета СНД Хакасской ССР № 305 от 16.09.91г. Решение Малого Совета Саяногорского городского СНД № 92 от 23.09.92г. Собственность 19:03:080103:7036-19/027/2018-1 Выписка из ЕГРН от 25.12.2018г. | - | казна | Договор аренды № 975 от 06.12.2013г. ЗАО «Байкалэнерго»
73 | Тепловая сеть | Республика Хакасия, город Саяногорск, рабочий поселок Черемушки, от ТК24 до ТК26, от ТК1 через ТК3, ТК20 до фундаментов жилых домов 67,68, транзитом через подвал жилого дома 70 до фундамента жилого дома 69, от ТК3 через ТК5, ТК6,7 до фундаментов жилых домов 72, 88, до врезки на элеваторный узел дома 73, от ТК5 до ТК10, от ТК8 до фундамента жилого дома 87, от ТК13 до фундамента жилого дома 78 | 1184 | м | 1982 | инв.№ 14539 D=57,76,89,114,133,159, 219мм L=1183,70м Трубы стальные камеры и колодцы ж/б 45% | 2195342.59 | 2195342.59 | - | 19:03:080102:3601 | Решение СНД ХССР от 17.10.91г. Решение Исполнительного Комитета СНД Хакасской ССР № 305 от 16.09.91г. Решение Малого Совета Саяногорского городского СНД № 92 от 23.09.92г. Собственность 19:03:080102:3601-19/023/2018-1 Выписка из ЕГРН от 24.12.2018г. | - | казна | Договор аренды № 975 от 06.12.2013г. ЗАО «Байкалэнерго»
4. ОЧИСТНЫЕ СООРУЖЕНИЯ
Комплекс очистных сооружений, пгт.Черемушки, 92 в составе:
74 | Административно-лабораторный корпус | РХ, г.Саяногорск, пгт. Черемушки, 92 литер А | 185.8 | кв.м. | 1973 | Инв. №100066 Нежилое 1 этажное здание Перекрытие-ж /б панели Стены- кирпичные | 796999.32 | 367417.07 | 3161569.08 | 19:03:080101:1053 | Решение СНД ХССР от 17.10.1991г. Постановление Администрации города Саяногорска Республики Хакасия №1429 от 07.09.2007г. Св-во 19 АА 102123 от 01.11.2007г. | - | МО г.Саяногорск | Концессионное соглашение № 02/2013 от 25.07.2013г. ООО "Саяногорские коммунальные системы"
75 | Здание биофильтров | РХ, г.Саяногорск, пгт. Черемушки, 92 литер В | 391.2 | кв.м. | 1973 | Инв.№ 110013 Нежилое 1 эт.здание Стены-кирпичные кровля -совмещенная рулонная перекрытия ж/б панели, кап.ремонт 2014г. Кап.ремонт мягкой кровли 2015-кап.ремонт кровли 25571 руб. | 7007055.12 | 3041813.32 | 675868.42 | 19:03:080101:1054 | Решение СНД ХССР от 17.10.1991г. Постановление Администрации города Саяногорска Республики Хакасия №1429 от 07.09.2007г. Св-во 19 АА 102122 от 01.11.2007г. | - | МО г.Саяногорск | Концессионное соглашение № 02/2013 от 25.07.2013г. ООО "Саяногорские коммунальные системы"
76 | Вторичные вертикальные отстойники | РХ, г.Саяногорск, пгт. Черемушки, 92 литер Г5 | 245.6 | кв.м. | 1973 | Инв.№ 110013 Цилиндрической формы (3 шт.) Днище, стены, лотки цилиндрические ж/бетон, трубопроводы стальные | В стоимости здания биофильтров литер В | В стоимости здания биофильтров литер В | 31640134.69 | 19:03:080101:1067 | Решение СНД ХССР от 17.10.1991г. Постановление Администрации города Саяногорска Республики Хакасия №1429 от 07.09.2007г. Св-во 19 АА 102095 от 02.11.2007г. | - | МО г.Саяногорск | Концессионное соглашение № 02/2013 от 25.07.2013г. ООО "Саяногорские коммунальные системы"
77 | 2х ярусные первичные отстойники | РХ, г.Саяногорск. пгт.Черемушки, 92 литер Г6 | 525.5 | кв.м. | 1973 | Инв.№ 110013 Цилиндрической формы (4 шт.) Днище, стены ж/б глубина 12м настил дощатый, ограждение металлическое, ж/б лотки глубина 0,6м | В стоимости здания биофильтров литер В | В стоимости здания биофильтров литер В | 31640134.69 | 19:03:080101:1066 | Решение СНД ХССР от 17.10.1991г. Постановление Администрации города Саяногорска Республики Хакасия №1429 от 07.09.2007г. Св-во 19 АА 102096 от 02.11.2007г. | - | МО г.Саяногорск | Концессионное соглашение № 02/2013 от 25.07.2013г. ООО "Саяногорские коммунальные системы"
78 | Водопровод | РХ, г.Саяногорск, пгт.Черемушки, 92 очистные сооружения III очереди | 556.7 | м | 1986 | В составе инв. №110013 Ф57,108,219,325 | В стоимости здания биофильтров литер В | В стоимости здания биофильтров литер В | - | - | Решение СНД ХССР от 17.10.91г. | - | МО г.Саяногорск | Концессионное соглашение № 02/2013 от 25.07.2013г. ООО "Саяногорские коммунальные системы"
79 | Контактные резервуары 1 очереди (2 шт.) | РХ, г.Саяногорск. пгт.Черемушки, 92 литер Г4 | 497.3 | кв.м. | 1974 | Инв. №110016 Днище, стены ж/б глубина 7м, ж/б лотки монолит, открытые, глубина 1м. | 1216079.28 | 1082412.31 | 1723139.53 | 19:03:080101:1060 | Решение СНД ХССР от 17.10.1991г. Постановление Администрации города Саяногорска Республики Хакасия №1429 от 07.09.2007г. Св-во 19 АА 102094 от 02.11.2007г. | - | МО г.Саяногорск | Концессионное соглашение № 02/2013 от 25.07.2013г. ООО "Саяногорские коммунальные системы"
80 | 2х ярусные отстойники 2 очереди (4 шт.) | РХ, г.Саяногорск. пгт.Черемушки, 92 литер Г1 | 427.5 | кв.м. | 1974 | Инв. №110046 Днище, стены, лотки -ж/б, трубопроводы стальные, настил дощатый, ограждения металлические | 1462046.04 | 1037565.63 | 31640134.69 | 19:03:080101:1055 | Решение СНД ХССР от 17.10.1991г. Постановление Администрации города Саяногорска Республики Хакасия №1429 от 07.09.2007г. Св-во 19 АА 102093 от 02.11.2007г. | - | МО г.Саяногорск | Концессионное соглашение № 02/2013 от 25.07.2013г. ООО "Саяногорские коммунальные системы"
81 | Здание биофильтров 1 очереди | РХ, г.Саяногорск. пгт.Черемушки, 92, литер В1 | 1522 | кв.м. | 1973 | Инв. №110048 Нежилое 1 этажное здание Перекрытия ж/б плиты Стены- кирпич 2015год-кап.ремонт водопровода 45462,0, разводящей сети биофильтров 1 очереди 882207руб. | 3509265.24 | 3509265.24 | 2629528.96 | 19:03:080101:1064 | Решение СНД ХССР от 17.10.1991г. Постановление Администрации города Саяногорска Республики Хакасия №1429 от 07.09.2007г. Св-во 19 АА 102124 от 02.11.2007г. | - | МО г.Саяногорск | Концессионное соглашение № 02/2013 от 25.07.2013г. ООО "Саяногорские коммунальные системы"
82 | Насосная перекачка ила | РХ, г.Саяногорск. пгт.Черемушки, 92 литер В4 | 21.5 | кв.м. | 1974 | Инв. №110049 Нежилое 1 эт. здание, Перекрытие -ж/б плиты Стены:надземная часть- ж/бет,подземная часть-кирпич. В 2007г. Проведена реконструкция в результате чего установлено оборудование: насосный агрегат СМ-80-315/4 с эл.двигателем 18,5*1500 -2 шт., насос Гном 10*10-1 шт. | 431830.42 | 284274.03 | 125374.03 | 19:03:080101:1061 | Решение СНД ХССР от 17.10.1991г. Постановление Администрации города Саяногорска Республики Хакасия №1429 от 07.09.2007г. Св-во 19 АА 102119 от 01.11.2007г. | - | МО г.Саяногорск | Концессионное соглашение № 02/2013 от 25.07.2013г. ООО "Саяногорские коммунальные системы"
83 | Иловые площадки, песковые площадки | РХ, г.Саяногорск. пгт.Черемушки, 92 литер Г2 | 1300.3 | кв.м. | 1974 | Инв. №110050 Иловые площадки 4 шт., песковые площадки 1 шт. с бетонным основанием, включая дренаж и бетонные лотки, глубина 1,5 м. служат для приема стоков Открытые | 363444.68 | 363444.68 | 1849000.59 | 19:03:080101:1062 | Решение СНД ХССР от 17.10.1991г. Постановление Администрации города Саяногорска Республики Хакасия №1429 от 07.09.2007г. Св-во 19 АА 102118 от 01.11.2007г. | - | МО г.Саяногорск | Концессионное соглашение № 02/2013 от 25.07.2013г. ООО "Саяногорские коммунальные системы"
84 | Склад хлора | РХ, г.Саяногорск. пгт.Черемушки, 92 литер Б | 31.9 | кв.м. | 1973 | Инв.№100064 Нежилое 1этажн. Перекрытие-ж/б панели Стены –кирпич | 162168.24 | 73812.89 | 186020.07 | 19:03:080101:1056 | Решение СНД ХССР от 17.10.1991г. Постановление Администрации города Саяногорска Республики Хакасия №1429 от 07.09.2007г. Св-во 19 АА 102116 от 01.11.2007г. | - | МО г.Саяногорск | Концессионное соглашение № 02/2013 от 25.07.2013г. ООО "Саяногорские коммунальные системы"
85 | Здание электролизной, литер В3 с установленным в 2007г. оборудо-ванием после реконструкции:- установка для синтеза раствора смеси оксидантов «Аквахлор-500» (4шт.);- блок питания «Аквахлор-500»(5шт.);- оборудование «Аквахлор-500» приготовления и поддержания солевого раствора с обустроен-ными емкостями-накопителями и датчиками уровня, блоком автоматики, фильтрами, с перемешиванием раствора, контролем концентрации раствора (2к-та);- расходомер «Аквахлор» для контроля расхода и суммарного объема раствора смеси оксидан-тов (4 к-та);- оборудование «Аквахлор» подключения к напорной водо-проводной линии с редуктором-ограничителем, фильтром, электроклапаном, краном сброса воды (4 к-та);- 2 к-та параллельного соединения электрохимических блоков «Аквахлор-500»;- 2 к-та промывки электрохимиче-ских блоков раствором соляной кислоты (с емкостями, шлангами, насосами, насадками);- 2 к-та накопления и подачи вырабатываемого оборудованием раствором католита в сточные воды;- приборы измерения параметров Сах, рН, ОВП воды (1к-т);- оборудование растворения пищевой выварочной соли мелкого помола и приготовления солевого раствора, включающее: арматура для обустройства емкостей (2 шт. по 1м3 и 1 шт. 100л.), емкость 100л (1шт.), отводы, датчики уровня, насос, краны, фильтры, блок автоматики. (1 к-т);- оборудование накопления и автоматического поддержания уровня, вырабатываемого раство-ра смеси оксидантов (анолита), включающее: арматура для обустройства емкостей-накопителей 2 шт. по 1м3, датчик уровня, отводы, краны, блок автоматики для подключения-отключения одновременно 4-х блоков А-500 к емкостям накопи-телям. (1 к-т) | РХ, г.Саяногорск. пгт.Черемушки, 92, литер В3 | 65 | кв.м. | 1973 | Инв. 100065 Нежилое 1 эт. Перекрытие ж/б панели Стены –кирпич В 2007г. Проведена реконструкция, в результате чего установлено оборудование для синтеза раствора смеси оксидантов "Аквахлор 500" (4 шт.) блок питания "Аквахлор 500" (5 шт.) , кап.ремонт 2014г--ремонт фасада здания, мягкой кровли здания, кап.ремонт 2015 г. кровли 6520руб, кап.ремонт устанолки для синтеза 179065,0 руб в 2015 | 3329755.1 | 372951.08 | 379037.75 | 19:03:080101:1057 | Постановление Администрации № 1429 от 07.09.2007г., Решение СНД ХССР от 17.10.1991. Св-во 19 АА 102120 от 01.11.2007г., повторное 19 АА 378192 от 29.10.2011г. | - | МО г.Саяногорск | Концессионное соглашение № 02/2013 от 25.07.2013г. ООО "Саяногорские коммунальные системы"
86 | Котельная (слесарская мастерская) | РХ, г.Саяногорск. пгт.Черемушки, 92, литер В2 | 98.5 | кв.м. | 1973 | Инв. №100067 Нежилое 1 эт. Перекрытие -ж/б панели Стены –кирпичные | 703271.4 | 320106.39 | 574387.98 | 19:03:080101:1058 | Решение СНД ХССР от 17.10.1991г. Постановление Администрации города Саяногорска Республики Хакасия №1429 от 07.09.2007г. Св-во 19 АА 102121 от 01.11.2007г. | - | МО г.Саяногорск | Концессионное соглашение № 02/2013 от 25.07.2013г. ООО "Саяногорские коммунальные системы"
87 | Гидроэлеваторная | РХ, г.Саяногорск. пгт.Черемушки, 92, литер В5 | 9.5 | кв.м. | 1973 | Инв.№ ОС21729 Нежилое 1 эт. Перекрытие ж/б плиты Стены кирпичные | 139027 | 59162.08 | 55397.83 | 19:03:080101:1065 | Решение СНД ХССР от 17.10.1991г. Постановление Администрации города Саяногорска Республики Хакасия №1429 от 07.09.2007г. Св-во 19 АА 102114 от 01.11.2007г. | - | МО г.Саяногорск | Концессионное соглашение № 02/2013 от 25.07.2013г. ООО "Саяногорские коммунальные системы"
88 | 2-х ярусные отстойники (4 шт.) | РХ, г.Саяногорск. пгт.Черемушки, 92, литер Г | 427 | кв.м. | 1973 | Инв.№ 110014А Днище, стены, лотки -ж/б, трубопроводы стальные, настил дощатый, ограждение металлическое | 853146.84 | 683058.44 | 31640134.69 | 19:03:080101:1059 | Решение СНД ХССР от 17.10.1991г. Постановление Администрации города Саяногорска Республики Хакасия №1429 от 07.09.2007г. Св-во 19 АА 102115 от 01.11.2007г. | - | МО г.Саяногорск | Концессионное соглашение № 02/2013 от 25.07.2013г. ООО "Саяногорские коммунальные системы"
89 | Приемная камера с песколовкой | РХ, г.Саяногорск. пгт.Черемушки, 92, литер Г3 | 65.1 | кв.м. | 1974 | Инв.№ ОС21730 Днище, стены, лотки - ж/б | 223226 | 95835.18 |  |  | Решение СНД ХССР от 17.10.1991г. Постановление Администрации города Саяногорска Республики Хакасия №1429 от 07.09.2007г. Св-во 19 АА 102115 от 01.11.2007г. | - | МО г.Саяногорск | Концессионное соглашение № 02/2013 от 25.07.2013г. ООО "Саяногорские коммунальные системы"
90 | Ограждение с воротами в т.ч. | РХ, г.Саяногорск. пгт.Черемушки, 92, литера Г7,Г8,Г9 | 1852.8 | м | 1974 | Инв. №110051 кап.ремонт в 2015г-замена пролетов на сумму 226525,0 | 509513.16 | 396296.03 | 2755170.11 | 19:03:080101:2149 | Решение СНД ХССР от 17.10.1991г. Постановление Администрации города Саяногорска Республики Хакасия №1429 от 07.09.2007г. Св-во 19 АА 102092 от 02.11.2007г. | - | МО г.Саяногорск | Концессионное соглашение № 02/2013 от 25.07.2013г. ООО "Саяногорские коммунальные системы"
91 | Ворота | РХ, г.Саяногорск. пгт.Черемушки, 92, литер Г7 | 13.7 | кв.м. | 1974 | Ворота размером 6,24*2,20 Металлические столбы, металлический каркас, окрашены S=13,7 кв.м. L=6,24 м. | 7: -; 8: не является объектом капитального строительства; 10: -
92 | Ворота | РХ, г.Саяногорск. пгт.Черемушки, 92, литер Г9 | 11 | кв.м. | 1974 | Ворота размером 5,5*2 Металлические столбы, металлический каркас, окрашены S=11 кв.м. L=5,5 м. | 7: -; 8: не является объектом капитального строительства; 10: -
93 | Ограждение | РХ, г.Саяногорск. пгт.Черемушки, 92, литер Г8 | 1828.1 | м | 1974 | Фундамент бетонный леноточный, ж/б столбы, металлический каркас, заполнение сетка "Рабица", окрашено | 8: не является объектом капитального строительства
95 | Автодорожный подъезд № 2 на очистные сооружения | РХ, г.Саяногорск, пгт.Черемушки , II терраса Очистные сооружения Заезд на иловые площадки со стороны центральной дороги на Саяногорск | 0.5 | км | 1972 | Инв. №00000004 Автодорога –бетонное покрытие L=480 м Шир. 4 м | 184002 | 154613.8 | - | - | Решение СНД ХССР от 17.10.91г. Передано от конкурсного управляющего в связи с завершением конкурсного производства на основании акта приема-передачи от 17.10.2011г. | - | МО г.Саяногорск | Концессионное соглашение № 02/2013 от 25.07.2013г. ООО "Саяногорские коммунальные системы"
96 | Автодорожный переезд через Трубопровод | РХ, г.Саяногорск, пгт.Черемушки II терраса Очистные сооружения Через трубопровод (от био-фильтров 1 оч .до контактных ре-зервуаров) | 48 | кв.м. | 1972 | Инв.№8 Трубопровод Ф350 ст. Монолитный ж/б | 136566 | 12442.3 | - | - | Решение СНД ХССР от 17.10.91г. Передано от конкурсного управляющего в связи с завершением конкурсного производства на основании акта приема-передачи от 17.10.2011г. | - | МО г.Саяногорск | Концессионное соглашение № 02/2013 от 25.07.2013г. ООО "Саяногорские коммунальные системы"
КНС № 2а пгт.Черемушки, 93б
97 | Канализационно-насосная станция 2а, с установленным в 2007г. оборудова-нием после рекон-струкции:- насос См-150-125-315/4 с э/двиг. 45 кВт, 1500 об/мин - 4 шт.;- кран мостовой электрический подвесной г/п 2 тн, Н 6м – 1шт.;- Эл.таль г/п 3,2 тн, Н 12м – 1шт.;- Эл.таль г/п 3,2 тн, Н 12м – 1шт.;- механические грабли МГ-11г – 2шт.;- дробилка ДБ-3Б – 2шт.;- кран мостовой электрический подвесной г/п 3,2 тн, Н 6м – 1шт.;- насос Гном 25-20 – 1шт.;- калориферы пластинчатые стальные КВС-11 – 1шт.;- вентилятор ВР 80-75-4(0,75/1500) – 1шт.;- вентилятор ВР 80-75-3,15(0,25/1500) – 1шт.;- клапан КВУ 1600х100 с Эл/приводом МЭО 40/63-0,25 – 1шт.;- электропривод Тип НБ(12) – 2шт.;- станция управле-ния насосными агрегатами – 1шт | РХ, г.Саяногорск, пгт.Черемушки, 93б, литер В | 272.2 | кв.м. | 1973 | Инв. №110038 Нежилое 1этажн. Перекрытие -ж/б панели Стены –кирпич В 2007г. Проведена реконструкция в результате чего установлено оборудование: насос СМ150-125-315/4 с эл.двиг. 45 кВт, 1500 об/мин. -4 шт., кран мостовой электр. подвесной, г/п 2тн., Н=6м. -1 шт., эл.таль г/п 3,2тн Н=12м-1 шт. | 8422514.95 | 2053450.65 | 142 581,08 | 19:03:080102:1030 | Решение Совета народных депутатов Хакасской ССР от 17.10.91г. Св-во 19АА 101702 от 22.05.2008г. | - | МО г.Саяногорск | Концессионное соглашение № 02/2013 от 25.07.2013г. ООО "Саяногорские коммунальные системы"
КНС № 2 пгт.Черемушки, 93а в составе:
КНС № 3 в т.ч. сети инженерной инфраструктуры пгт.Черемушки, 101А в составе:
99 | Канализационная насосная станция №3 | РХ, г.Саяногорск, пгт.Черемушки, 101А, литера В | 81.4 | кв.м. | 1978 | Инв. №110008 Нежилое здание число отметок 2, перекрытие -ж/б плиты, стены –кирпичные | 634859.16 | 425144.43 | 130673.05 | 19:03:080104:105 | Решение Совета народных депутатов Хакасской ССР от 17.10.91г. Св-во 19АА 175587 от 23.03.2009г. | - | МО г.Саяногорск | Концессионное соглашение № 02/2013 от 25.07.2013г. ООО "Саяногорские коммунальные системы"
100 | Канализационная сеть | РХ, г. Саяногорск, пгт.Черемушки, 101А, литера Л | 5.05 | м | 1978 | В составе инв. №110008 (от здания КНС № 3 до существующей трассы) Материал труб-сталь, диаметром 150 мм. | В составе инв.№ 110008 | В составе инв.№ 110008 | 19094.7 | 19:03:080104:103 | Решение Совета народных депутатов Хакасской ССР от 17.10.91г. Св-во 19АА 175587 от 23.03.2009г. | - | МО г.Саяногорск | Концессионное соглашение № 02/2013 от 25.07.2013г. ООО "Саяногорские коммунальные системы"
101 | Водопроводная сеть | РХ, г.Саяногорск, пгт.Черемушки, 101А, литера Л1 | 4.19 | м | 1978 | В составе инв. №110008 (от существующей сети до здания КНС № 3) Материал трубы-сталь, диаметром 50мм. | В составе инв.№ 110008 | В составе инв.№ 110008 | 3218.24 | 19:03:080104:104 | Решение Совета народных депутатов Хакасской ССР от 17.10.91г. Св-во 19АА 175585 от 23.03.2009г. | - | МО г.Саяногорск | Концессионное соглашение № 02/2013 от 25.07.2013г. ООО "Саяногорские коммунальные системы"
КНС № 4 в т.ч. сети инженерной инфраструктуры пгт.Черемушки, 48б в составе:
102 | Канализационная насосная станция №4 | РХ, г.Саяногорск, пгт.Черемушки, 48б, литер В | 312.6 | кв.м. | 1982 | Инв. №110009 Нежилоездание число отметок 2. Перекрытие –ж/б плиты Стены –кирпич | 2056329.91 | 1204250.23 | 424123.18 | 19:03:080103:2095 | Решение Совета народных депутатов Хакасской ССР от 17.10.91г. Св-во 19АА 190884 от 10.08.2009г. | - | МО г.Саяногорск | Концессионное соглашение № 02/2013 от 25.07.2013г. ООО "Саяногорские коммунальные системы"
103 | Канализационная сеть | РХ, г.Саяногорск, пгт.Черемушки, 48б, литер Л1 | 5 | м | 1982 | В составе инв.№ 110009 (от здания КНС № 4 до существующей трассы) Материал труб-сталь, диаметром 150 мм | В составе инв.№ 110009 | В составе инв.№ 110009 | 46463.75 | 19:03:080103:2093 | Решение Совета народных депутатов Хакасской ССР от 17.10.91г. Св-во 19АА 190882 от 10.08.2009г. | - | МО г.Саяногорск | Концессионное соглашение № 02/2013 от 25.07.2013г. ООО "Саяногорские коммунальные системы"
104 | Водопроводная сеть | РХ, г.Саяногорск, пгт.Черемушки, 48б, литер Л | 33 | м | 1982 | В составе инв.№ 110009 (от существующей сети до здания КНС №4) Материал труб-сталь, диаметром 50 мм | В составе инв.№ 110009 | В составе инв.№ 110009 | 64606.08 | 19:03:080103:2094 | Решение Совета народных депутатов Хакасской ССР от 17.10.91г. Св-во 19АА 190882 от 10.08.2009г. | - | МО г.Саяногорск | Концессионное соглашение № 02/2013 от 25.07.2013г. ООО "Саяногорские коммунальные системы"
КНС № 5 в т.ч. сети инженерной инфраструктуры пгт.Черемушки, 22а в составе:
105 | Канализационная насосная станция №5 | РХ, г.Саяногорск, пгт.Черемушки, 22а, литер В | 121 | кв.м. | 1976 | Инв.№110010 Нежилое здание, число отметок 3. Перекрытие -ж/б плиты Стены –кирпич | 499813.08 | 354700.97 | 164167.96 | 19:03:080103:2087 | Решение СНД Хакасской ССР от 17.10.91г. Св-во 19 АА 190881 от 10.08.2009г. | - | МО г.Саяногорск | Концессионное соглашение № 02/2013 от 25.07.2013г. ООО "Саяногорские коммунальные системы"
106 | Канализационная сеть | РХ, г.Саяногорск, пгт.Черемушки, 22а, литер Л1 | 41 | м | 1976 | В составе инв.№ 110010 (от здания КНС № 5 до существующей трассы) Материал труб-сталь, диаметром 150 мм. | В составе инв.№ 110010 | В составе инв.№ 110010 | 156576.54 | 19:03:080103:2086 | Решение СНД Хакасской ССР от 17.10.91г. Св-во 19 АА 190880 от 10.08.2009г. | - | МО г.Саяногорск | Концессионное соглашение № 02/2013 от 25.07.2013г. ООО "Саяногорские коммунальные системы"
107 | Водопроводная сеть | РХ, г.Саяногорск, пгт.Черемушки, 22а, литер Л | 33 | м | 1976 | В составе инв.№ 110010 (от существующей сети до здания КНС № 5) Материал трубы-сталь, диаметром 50 мм. | В составе инв.№ 110010 | В составе инв.№ 110010 | 26550.48 | 19:03:080103:2089 | Решение СНД Хакасской ССР от 17.10.91г. Св-во 19 АА 190872 от 10.08.2009г. | - | МО г.Саяногорск | Концессионное соглашение № 02/2013 от 25.07.2013г. ООО "Саяногорские коммунальные системы"
5. СЕТИ КАНАЛИЗАЦИИ
108 | Главный канализационный коллектор | РХ, г.Саяногорск, рп Черемушки, 1 террасса от КНС-4 до КГ у школы №2 - напорный коллектор, от КГ до КНС №2а-самотечный (Ф300-напорный, Ф500-самотечный) | 1398 | м | 1970 | Инв.№120009 2 трубы Ф300 железо Ф500 асбест 14 смотровых колодцев | 2340663 | 2340663 | - | - | Решение Совета народных депутатов Хакасской ССР от 17.10.91г. | - | Казна | ООО "Саяногорские коммунальные системы" договор аренды № 980 от 13.12.2013г.
109 | Главный канализационный коллектор | РХ, г.Саяногорск, рп Черемушки 1-я терраса от КНС-2 до КНС-5 (от К-2 у КНС-3 до КНС-5-действующ (напорный ) коллектор, от КНС-5 до КНС-4- (не действующий) напорный коллектор, от КНС-3 до КГ у дома №39,40 - 961 м –напорный коллектор - действующий) | 1379 | м | 1977, 1976, 1982 | Инв. №120010 Ф500 асбест 2 трубы Ф300 металл Ф159 асбест 19 смотровых колодцев | 1797542.76 | 1797542.76 | - | - | Решение СНД ХССР от 17.10.91г. Решение Исполнительного Комитета СНД Хакасской ССР № 305 от 16.09.91г. Решение Малого Совета Саяногорского городского СНД № 92 от 23.09.92г. | - | Казна | ООО "Саяногорские коммунальные системы" договор аренды № 980 от 13.12.2013г.
110 | Напорный канализационный коллектор | РХ, г.Саяногорск, рп Черемушки, 1-я терраса от ПК-423 (ОРУ СШГЭС) до фильтровальной станции II подъема | 2332 | м | 1979 | Инв. №110011 2 трубы Ф159 железо 6 смотровых колодцев | 9015122.65 | 0 | - | - | Решение СНД ХССР от 17.10.91г. Решение Исполнительного Комитета СНД Хакасской ССР № 305 от 16.09.91г. Решение Малого Совета Саяногорского городского СНД № 92 от 23.09.92г. | - | Казна | ООО "Саяногорские коммунальные системы" договор аренды № 980 от 13.12.2013г.
112 | Канализационная сеть | РХ, г.Саяногорск, рп Черемушки, к домам 42,43,44,45 от К57 до К1, от К105 до К63 (Ф200-от К105 до СК63 Ф152-от СК-57 до СК-97 Ф300-от СК-97 до К-1) | 290 | м | 1974 | Инв.№120004 Ф159 асбест 6 смотровых колодцев | 167586.12 | 167586.12 | - | 19:03:080103:7056 | Решение СНД ХССР от 17.10.91г. Решение Исполнительного Комитета СНД Хакасской ССР № 305 от 16.09.91г. Решение Малого Совета Саяногорского городского СНД № 92 от 23.09.92г. Собственность 19:03:080103:7056-19/023/2019-1 Выписка из ЕГРН от 10.07.2019г. | - | Казна | ООО "Саяногорские коммунальные системы" договор аренды № 980 от 13.12.2013г.
113 | Канализационная сеть | РХ, г.Саяногорск, рп Черемушки, строение № 32, от К1 через К2, через К3 до СК5 (школа №1) | 63 | м | 1973 | Инв.№1010001А Ф159 асбест 3 смотровых колодца | 345609 | 345609 |  | 19:03:080103:7055 | Распоряжение ДАГН № 415 от 14.03.2013г. Собственность 19:03:080103:7055-19/023/2019-1 Выписка из ЕГРН от 10.07.2019г. |  | Казна | ООО "Саяногорские коммунальные системы" договор аренды № 980 от 13.12.2013г.
114 | Канализационная сеть | РХ, г.Саяногорск, рп Черемушки, к д.79, От СК-23 до СК-10 к дому 79 | 119 | м | 1991 | Инв.№120021 Ф159 асбест 8 смотровых колодцев | 25788.36 | 13301.64 | - | 19:03:080102:3620 | Распоряжение ГКИ от 31.12.96г. №253 Собственность 19:03:080102:3620-19/203/2019-1 Выписка из ЕГРН от 10.07.2019г. | - | Казна | ООО "Саяногорские коммунальные системы" договор аренды № 980 от 13.12.2013г.
115 | Канализационная сеть | РХ, г.Саяногорск, рп Черемушки, I терраса спорткомплекс, От ТК-1 до К-30 (гостиница) от спорткомплекса К-6 до К-10 | 682 | м | 1992 | Инв.№120025 Ф 159 асбест 34 смотровых колодца | 127597.08 | 61434.73 | - | - | Решение СНД ХССР от 17.10.91г. Решение Исполнительного Комитета СНД Хакасской ССР № 305 от 16.09.91г. Решение Малого Совета Саяногорского городского СНД № 92 от 23.09.92г. | - | Казна | ООО "Саяногорские коммунальные системы" договор аренды № 980 от 13.12.2013г.
116 | Канализационная сеть | РХ, г.Саяногорск, рп Черемушки, II терраса школа №2, От К30 до К15 От школы до КГ От теплицы до СК-68 От К-32 до К-15 от К-55-59 до коттеджей от К30 до К15 | 853 | м | 1980, 1983, 1989 | Инв.№120007а Ф159 асбест 35 смотровых колодцев | 500724.12 | 306753.3 | - | 19:03:000000:682 | Решение СНД ХССР от 17.10.91г. Решение Исполнительного Комитета СНД Хакасской ССР № 305 от 16.09.91г. Решение Малого Совета Саяногорского городского СНД № 92 от 23.09.92г. Собственность 19:03:000000:682-19/023/2019-1 Выписка из ЕГРН от 10.07.2019г. | - | Казна | ООО "Саяногорские коммунальные системы" договор аренды № 980 от 13.12.2013г.
117 | Канализационная сеть | РХ, г.Саяногорск, рп Черемушки, от КК-1 до КК-17 (от КК1 у д.45 до КК17 у д.8 от д.45 до СК4) | 752 | м | 1975 | Инв.№120008 Ф159 асбест Ф250 асбест Ф300 асбест Ф350 асбест 20 смотровых колодцев | 530669.88 | 328089.51 | - | - | Решение СНД ХССР от 17.10.91г. Решение Исполнительного Комитета СНД Хакасской ССР № 305 от 16.09.91г. Решение Малого Совета Саяногорского городского СНД № 92 от 23.09.92г. | - | Казна | ООО "Саяногорские коммунальные системы" договор аренды № 980 от 13.12.2013г.
118 | Канализационная сеть | РХ, г.Саяногорск, рп Чермеушки, 1 терраса от К-17 до КНС-4, От К-17(дом №8-д/сад Пин-Гвин ) до КНС-4, от КК-3 до КНС-4 | 1012 | м | 1970, 1978 | Инв.№120006б Ф159 асбест Ф 350 асбест 31 смотровых колодцев | 990836.8 | 604900.83 | - | - | Решение СНД ХССР от 17.10.91г. Решение Исполнительного Комитета СНД Хакасской ССР № 305 от 16.09.91г. Решение Малого Совета Саяногорского городского СНД № 92 от 23.09.92г. | - | Казна | ООО "Саяногорские коммунальные системы" договор аренды № 980 от 13.12.2013г.
120 | Канализационная сеть | РХ, г.Саяногорск, рп Черемушки, база ПГС (за мостом р.Енисей) К-1 (РЭС-4) до КНС-3 От промбазы до К-3 К-1 до СК-11 (гидрометбюро) до СК-5 (РЭУ-4) | 457 | м | 1972 | Инв. №120007 Ф159 асбест 18 смотровых колодцев | 199261.92 | 199261.92 | - | 19:03:080104:639 | Решение СНД ХССР от 17.10.91г. Решение Исполнительного Комитета СНД Хакасской ССР № 305 от 16.09.91г. Решение Малого Совета Саяногорского городского СНД № 92 от 23.09.92г. Собственность 19:03:080104:639-19/023/2019-1 Выписка из ЕГРН от 10.07.2019г. |  | Казна | ООО "Саяногорские коммунальные системы" договор аренды № 980 от 13.12.2013г.
121 | Канализационная сеть | РХ, г.Саяногорск, рп Черемушки, от фильтровальной станции до СК-11 | 188 | м | 1974 | Инв.№120019 Ф 159 асбест 8 смотровых колодцев | 54901.08 | 54901.08 | - | 19:03:080104:640 | Решение СНД ХССР от 17.10.91г. Решение Исполнительного Комитета СНД Хакасской ССР № 305 от 16.09.91г. Решение Малого Совета Саяногорского городского СНД № 92 от 23.09.92г. Собственность 19:03:080104:640-19/023/2019-1 Выписка от 10.07.2019г. | - | Казна | ООО "Саяногорские коммунальные системы" договор аренды № 980 от 13.12.2013г.
122 | Канализационная сеть | РХ, г.саяногорск, рп Черемушки, ГПП-2 до ГК (у школы №2) | 102 | м | 1972 | Инв.№120007в Ф150 асбест 4 смотровых колодца | 106443.48 | 106443.48 | - | 19:03:080102:3621 | Решение СНД ХССР от 17.10.91г. Решение Исполнительного Комитета СНД Хакасской ССР № 305 от 16.09.91г. Решение Малого Совета Саяногорского городского СНД № 92 от 23.09.92г. Собственность 19:03:080102:3621-19/023/2019-1 Выписка из ЕГРН от 10.07.2019г. | - | Казна | ООО "Саяногорские коммунальные системы" договор аренды № 980 от 13.12.2013г.
123 | Канализационная сеть | РХ, г.Саяногорск, рп Чермеушки, 1 терраса быт.Комбинат дом №13, маг. «Ермак», «Берендей», комиссионный (От КБО до СК-63 (д.№45) «Ермак» маг. «Берендей», маг. «Комиссионный»,от дома №13 (СК-1) до СК-69 маг. «Берендей» маг. «Ермак» до маг. «Берендей» от маг. «Ермак» до К-4);наружные сети канализации, парковая зона, 1 терраса от СК-69 до К-27 | 523 | м | 1975-1974 | Инв. №120027 Ф159 асбест 27 смотровых колодцев | 1177451.9 | 829254.48 | - | - | Решение СНД ХССР от 17.10.91г. Решение Исполнительного Комитета СНД Хакасской ССР № 305 от 16.09.91г. Решение Малого Совета Саяногорского городского СНД № 92 от 23.09.92г. | - | Казна | ООО "Саяногорские коммунальные системы" договор аренды № 980 от 13.12.2013г.
125 | Канализационная сеть | РХ, г.Саяногорск, рп Черемушки, к домам 1,6,7,8,9 От дома №1,8,9 до К-17 От дома №6 до К-19 От дома №9 до К-14 | 288 | м | 1972 | Инв. №120006А Ф159 асбест 10 смотровых колодцев | 253461 | 253461 | - | - | Решение СНД ХССР от 17.10.91г. Решение Исполнительного Комитета СНД Хакасской ССР № 305 от 16.09.91г. Решение Малого Совета Саяногорского городского СНД № 92 от 23.09.92г. | - | Казна | ООО "Саяногорские коммунальные системы" договор аренды № 980 от 13.12.2013г.
126 | Канализационная сеть | РХ, г.Саяногорск, рп Черемушки, к торговому центру от К-1 до К-67 | 127 | м | 1974, 1979 | Инв. №120026 Ф159 асбест 7 смотровых колодцев | 147510.48 | 147510.48 | - | - | Решение СНД ХССР от 17.10.91г. Решение Исполнительного Комитета СНД Хакасской ССР № 305 от 16.09.91г. Решение Малого Совета Саяногорского городского СНД № 92 от 23.09.92г. | - | Казна | ООО "Саяногорские коммунальные системы" договор аренды № 980 от 13.12.2013г.
127 | Канализационная сеть | РХ, г.Саяногорск, рп Черемушки, 2 очереди строительства от дома №39 (СК-1) до дома №40 (СК-100) | 51 | м | 1978 | Инв. №120006 Ф 159 асбест Ф 300 асбест 3 смотровых колодца | 18571.8 | 17524.76 | - | 19:03:080103:7057 | Решение СНД ХССР от 17.10.91г. Решение Исполнительного Комитета СНД Хакасской ССР № 305 от 16.09.91г. Решение Малого Совета Саяногорского городского СНД № 92 от 23.09.92г. Собственность 19:03:080103:7057-19/023/2019-1 Выписка из ЕГРН от 10.07.2019г. | - | Казна | ООО "Саяногорские коммунальные системы" договор аренды № 980 от 13.12.2013г.
128 | Канализационная сеть | РХ, г.Саяногорск, рп Черемушки 2 очереди строительства от дома №37 (СК-89, дома №41 до СК-97) | 303 | м | 1976 | Инв. №120005А Ф 159 асбест Ф 300 асбест 9 смотровых колодцев | 54358.2 | 54358.2 | - | 19:03:080103:7058 | Решение СНД ХССР от 17.10.91г. Решение Исполнительного Комитета СНД Хакасской ССР № 305 от 16.09.91г. Решение Малого Совета Саяногорского городского СНД № 92 от 23.09.92г. Собственность 19:03:080103:7058-19/023/2019-1 Выписка из ЕГРН от 10.07.2019г. | - | Казна | ООО "Саяногорские коммунальные системы" договор аренды № 980 от 13.12.2013г.
129 | Канализационная сеть | РХ, г.Саяногорск, рп Черемушки,д.30, от СК-98, через СК-99 до СК-58 (д/сад №8 "Чебурашка") | 73 | м | 1976 | Инв.№1010003(В) Ф159 асбест 2 смотровых колодца | 473662.92 | 173644.48 | .- | 19:03:080103:7062 | Решение СНД ХССР от 17.10.91г. Решение Исполнительного Комитета СНД Хакасской ССР № 305 от 16.09.91г. Решение Малого Совета Саяногорского городского СНД № 92 от 23.09.92г. Собственность 19:03:080103:7062-19/023/2019-1 Выписка из ЕГРН от 11.07.2019г. | .- | Казна | ООО "Саяногорские коммунальные системы" договор аренды № 980 от 13.12.2013г.
130 | Канализационная сеть | РХ, г.Саяногорск, рп Черемушки, д.14, от К-1, К-4, К-5 через К-2, К-3, К-6, К-7-К-15, до СК-1 (ДК "Энергетик") | 407 | м | 1979 | Инв.№101001Б Ф159 асбест 13 смотровых колодцев | 7417220 | 6617090 | .- | 19:03:080103:7059- | Решение СНД ХССР от 17.10.91г. Решение Исполнительного Комитета СНД Хакасской ССР № 305 от 16.09.91г. Решение Малого Совета Саяногорского городского СНД № 92 от 23.09.92г. Собственность 19:03:080103:7059-19/203/2019-1 Выписка из ЕГРН от 10.07.2019г. | .- | Казна | ООО "Саяногорские коммунальные системы" договор аренды № 980 от 13.12.2013г.
131 | Канализационная сеть | РХ, г.Саяногорск, рп Черемушки, строение 8а, от К-1, через К-2 до СК-29, от К-5, через К-6, К-7, К-8, до СК-30 | 44 | м | 1986 | Инв.№ 1010002б Ф159 асбест 4 смотровых колодца | 90513.16 | 26797.2 | .- |  | Решение СНД ХССР от 17.10.91г. Решение Исполнительного Комитета СНД Хакасской ССР № 305 от 16.09.91г. Решение Малого Совета Саяногорского городского СНД № 92 от 23.09.92г. |  | Казна | ООО "Саяногорские коммунальные системы" договор аренды № 980 от 13.12.2013г.
132 | Канализационная сеть | РХ, г.Саяногорск, рп Черемушки, д.31, от СК-22, через СК-23, СК-24 до СК-12 (д/сад "Щелкунчик") | 84 | м | 1978 | Инв.№1000001В Ф 159 асбест 4 смотровых колодца | 91888.21 | 91888.21 | .- | 19:03:080103:7060 | Решение СНД ХССР от 17.10.91г. Решение Исполнительного Комитета СНД Хакасской ССР № 305 от 16.09.91г. Решение Малого Совета Саяногорского городского СНД № 92 от 23.09.92г. Собственность 19:03:080103:7060-19/023/2019-1 Выписка из ЕГРН от 10.07.2019г. | .- | Казна | ООО "Саяногорские коммунальные системы" договор аренды № 980 от 13.12.2013г.
133 | Канализационная сеть | РХ, г.Саяногорск, рп Черемушки 2 терраса От К-1 д.65 до СК-6 (коллектор), от СК-8 д.67 до коллектора, от СК-17 д/сад «Малыш» до коллектора, от СК-29 д.69-70 до СК-13, от д.68 до коллектора, от маг. «Руслан» до коллектора, от д/сада "Карлсон" до СК-49 д.72, от д.87 до СК-48 д.72, от д.88 (СК-1) до СК-9 д.89, от СК-9 д.89 до СК-3 д.74, от д.73 (СК-2) до д.74 (СК-4) д.77 (СК-6 ) д.78 (СК-12) до коллектора, от СК-59 д.72, д.50, д.76 до коллектора | 1553 | м | 1980, 1987 | Инв.№130028 Ф159 асбест 80 смотровых колодцев | 815514.96 | 401770.63 | - | - | Решение СНД ХССР от 17.10.91г. Решение Исполнительного Комитета СНД Хакасской ССР № 305 от 16.09.91г. Решение Малого Совета Саяногорского городского СНД № 92 от 23.09.92г. | - | Казна | ООО "Саяногорские коммунальные системы" договор аренды № 980 от 13.12.2013г.
134 | Канализационная сеть | РХ, г.Саяногорск, рп Черемушки, 1 терраса к бане, от бани до СК-29 От РУС-2 (СК-14) до СК-31 | 345 | м | 1980, 1986 | Инв.№130029 Ф159 асбест 19 смотровых колодцев | 19236.36 | 16880.45 | - | - | Решение СНД ХССР от 17.10.91г. Решение Исполнительного Комитета СНД Хакасской ССР № 305 от 16.09.91г. Решение Малого Совета Саяногорского городского СНД № 92 от 23.09.92г. | - | Казна | ООО "Саяногорские коммунальные системы" договор аренды № 980 от 13.12.2013г.
135 | Канализационная сеть | РХ, г.Саяногорск, рп Черемушки, на 2 террасе от д.66 до СК-4-СК-7 | 36 | м | 1980 | Инв. №120047 Ф159 асбест 1 смотровой колодец | 28816.32 | 28816.32 | - | - | Решение СНД ХССР от 17.10.91г. Решение Исполнительного Комитета СНД Хакасской ССР № 305 от 16.09.91г. Решение Малого Совета Саяногорского городского СНД № 92 от 23.09.92г. | - | Казна | ООО "Саяногорские коммунальные системы" договор аренды № 980 от 13.12.2013г.
136 | Канализационная сеть | РХ, г.Саяногорск, рп Черемушки Д/сад «Пингвин» д.12,11а, 1 терраса до СК-17 | 207 | м | 1980 | Инв. №120030 Ф159 асбест 9 смотровых колодцев | 43010.76 | 37739.78 | - | 19:03:080103:7063 | Решение СНД ХССР от 17.10.91г. Решение Исполнительного Комитета СНД Хакасской ССР № 305 от 16.09.91г. Решение Малого Совета Саяногорского городского СНД № 92 от 23.09.92г. Собственность 19:03:080103:7063-19/023/2019-1 Выписка из ЕГРН от 11.07.2019г. | - | Казна | ООО "Саяногорские коммунальные системы" договор аренды № 980 от 13.12.2013г.
137 | Канализационная сеть | РХ, г.Саяногорск, рп Черемушки, дома 2 терраса д.№81 От К-1 до СК-7 | 146 | м | 1997 | Инв. №120039 Ф159 асбест 7 смотровых колодцев | 1106637.48 | 327672.05 | - | - | Решение СНД ХССР от 17.10.91г. Решение Исполнительного Комитета СНД Хакасской ССР № 305 от 16.09.91г. Решение Малого Совета Саяногорского городского СНД № 92 от 23.09.92г. | - | Казна | ООО "Саяногорские коммунальные системы" договор аренды № 980 от 13.12.2013г.
138 | Канализационная сеть | РХ, г.Саяногорск, рп Черемушки, от дома №80 до К-3 | 14 | м | 1997 | Инв. №120038 Ф150 асбест 1 смотровой колодец | 11943.36 | 3782.41 | - | - | Решение СНД ХССР от 17.10.91г. Решение Исполнительного Комитета СНД Хакасской ССР № 305 от 16.09.91г. Решение Малого Совета Саяногорского городского СНД № 92 от 23.09.92г. | - | Казна | ООО "Саяногорские коммунальные системы" договор аренды № 980 от 13.12.2013г.
139 | Канализационная сеть | РХ, г.Саяногорск, рп Черемушки, II терраса очистные сооружения, от КНС-2а до песколовок 1 и 2 очереди очистных сооружений | 309 | м | 1973, 1988 | Инв. №120017 Ф159 асбест 2 смотровых колодца | 538410.6 | 538410.6 | - | - | Решение СНД ХССР от 17.10.91г. Решение Исполнительного Комитета СНД Хакасской ССР № 305 от 16.09.91г. Решение Малого Совета Саяногорского городского СНД № 92 от 23.09.92г. | - | Казна | ООО "Саяногорские коммунальные системы" договор аренды № 980 от 13.12.2013г.
140 | Наружные сети канализации | РХ, г.Саяногорск, рп Черемушки, ул.Саянская, от КК1 до КК23, литер В2 | 529 | м | 1993 | Инв № 120040 Индивидуальная застройка (от КК1 до КК23) Трубы асбестоцементные, диаметром 150 мм. | 1060770.36 | 312309.62 | 1548837.94 | 19:03:080101:1073 | Договор безвозмездной передачи наружных сантехнических сетей п.Черемушки от 01.08.2001г. № 581, заключенный между ОАО "Саяно-Шушенская ГЭС" и КУМИ г.Саяногорска Св-во 19 МЮ 133402 от 05.06.2003г.,ю 19АА 576595 от 16.01.2014г. | - | МО г.Саяногорск | Концессионное соглашение № 02/2013 от 25.07.2013г. ООО "Саяногорские коммунальные системы"
141 | Канализационная сеть | РХ, г.Саяногорск, пгт.Черемушки от КК-1 через КК-2, КК-3, КК-5, КК-7, КК-20, КК-21, КК-22, до КК23 в районе жилого дома 3 по улице Изыскателей; от КК-7 через КК-13, КК-14, КК-17 до КК-19 по улице Гидростроителей, литера Л | 485.45 | м | 2000 | Инв.№9 Трубы асбестоцементные диаметром 200 мм. | 490533.04 | 120477.17 | 2901759.85 | 19:03:060104:2556 | Постановление Администрации города Саяногорска Республики Хакасия от 29.09.2005г. № 1733. Выписка из реестра МС № 3-1-3 от 08.08.2011 № 304, Решение Саяногорского городского Совета депутатов от 28.09.2005 № 62. Св-во 19 АА 354998 от 01.09.2011г. | - | МО г.Саяногорск | Концессионное соглашение № 02/2013 от 25.07.2013г. ООО "Саяногорские коммунальные системы"
142 | Канализационная сеть | РХ, г.Саяногорск, рп Черемушки, от колодца на выпуске из здания № 33 до К7 (школа искусств) | 51 | м | 1982 | Инв.№ 01010001/в Ф159 асбест 6 смотровых колодцев | 621755 | 383249.78 |  |  | Распоряжение ДАГН № 250 от 15.02.2013г. |  | Казна | ООО "Саяногорские коммунальные системы" договор аренды №980 от 13.12.2013г
143 | Канализационная сеть | РХ, г.Саяногорск, рп Черемушки, строение 51 от КК-1 до КК-2 до КК-12 (тир) без канализационных выпусков | 65 | м | 1983 | Инв.№ 101010 Ф159 асбест 2 смотровых колодца | 123079.5 | 123079.5 |  | 19:03:080102:3622 | Распоряжение ДАГН № 1003 от 25.04.2014г. Собственность 19:03:080102:3622-19/023/2019-1 Выписка от 11.07.2019г. |  | казна | договор аренды №995 от 12.02.2015г. ООО "СКС"
144 | Канализационная сеть | РХ, г.Саяногорск, рп Черемушки, строение 29 от К-1 до СК-6 (д/сад №6 "Колобок") | 101 | м | 1972 | Инв.№ 62 Ф159 асбест 4 смотровых колодца | 38144 | 0 |  | 19:03:080103:7061 | Распоряжение ДАГН №994 от 25.04.2014г. Собственность 19:03:080103:7061-19/023/2019-1 Выписка из ЕГРН от 11.07.2019г. |  | казна | договор аренды №995 от 12.02.2015г. ООО "СКС"
6. ВОДОЗАБОРНЫЕ СООРУЖЕНИЯ
Комплекс волозаборных сооружений Насосная станция 2-го подъема (фильтровальная станция) пгт.Черемушки, 105а в составе:
145 | Насосная станция 2 подъема (фильтровальная станция) | РХ, г.Саяногорск, пгт.Черемушки, 105а литер В | 1087 | кв.м. | 1978 | Инв. №110011 Нежилое 2-х этажное здание Стены -кирпич. Перекрытие –ж/бетон, кровля-рубероид. Насосная станция 2-го подъема с системой обеззараживания воды Аквахлор 1500, состоящая из 3-х установок для обеззараживания питьевой воды без использования жидкого хлора, кап.ремонт 2013 г. кап.ремонт мягкой кровли здания), кап.ремонт 2015 запорной арматуры задвижки Ду400мм с эл.приводом на сумму 177252,0, в 2016 капитальный ремонт запорной арматуры Ду 400мм. с эл.приводами на сумму 130878,0р. | 3096734.22 | 2297928.95 | 1744982.84 | 19:03:080104:299 | Решение Совета народных депутатов Хакасской ССР от 17.10.1991г., Постановление Администрации г.Саяногорска № 1099 от 21.07.2008г. Св-во 19 АА 142636 от 20.08.2008г. | - | МО г.Саяногорск | Концессионное соглашение № 1/2013 от 25.07.2013г. ООО "СКС"
146 | Резервуары чистой воды 2 шт. | РХ, г.Саяногорск, пгт.Черемушки, 105а литер Г | 422.2 | кв.м. |  | В составе инв.№ 110011 2 шт. V=1500 м.куб. каждый Днище, стены ж/б, глубина 12,00 м настил дощатый, ограждение металлическое, ж/б лотки глубина 0,60 мм | В стоимости фильтровальной станции литер В | В стоимости фильтровальной станции литер В | 1 462 918,78 | 19:03:080104:297 | Постановление Администрации г.Саяногорска № 1099 от 21.07.2008г.; Решение СНД Хакасской ССР от 17.10.1991г. Св-во 19 АА 142635 от 20.08.2008г. | - | МО г.Саяногорск | Концессионное соглашение № 1/2013 от 25.07.2013г. ООО "СКС"
147 | Склад жидкого хлора | РХ, г. Саяногорск, пгт.Черемушки, 105а литер Б | 48.5 | кв.м. | 1978 | Инв. №100062 Нежилое 1 этажное здание Стены - кирпич. Перекрытие - ж/бетон, кровля-рубероид | 177741.72 | 91241.59 | 298 596,07 | 19:03:080104:300 | Постановление Администрации г.Саяногорска № 1099 от 21.07.2008г.; Решение СНД Хакасской ССР от 17.10.1991г. Св-во 19 АА 142633 от 20.08.2008г. | - | МО г.Саяногорск | Концессионное соглашение № 1/2013 от 25.07.2013г. ООО "СКС"
148 | Проходная | РХ, г.Саяногорск, пгт.Черемушки, 105а литер А | 27.6 | кв.м. | 1978 | Инв. №1046 Нежилое 1 этажное здание Стены - кирпич, перекрытие- ж/бетон, кровля-рубероид | 114201.36 | 58251.8 | 44306.83 | 19:03:080104:298 | Постановление Администрации г.Саяногорска № 1099 от 21.07.2008г.; Решение СНД Хакасской ССР от 17.10.1991г. Св-во 19 АА 142634 от 20.08.2008г. | - | МО г.Саяногорск | Концессионное соглашение № 1/2013 от 25.07.2013г. ООО "СКС"
151 | Ограждение | РХ, г.Саяногорск, пгт.Черемушки, 105а литер Г1 | 429 | м | 1978 |  | 3554835 | - | 637867.23 | 19:03:080104:353 | Решение Саяногорского городского суда Республики Хакасия от 26.11.2018г. По делу №2-1592/2018 |  | казна | Без балансодержателя
152 | Сети водопровода на территории комплекса водозаборных сооружений | РХ, г.Саяногорск, пгт.Черемушки, 105а литер Л | 410.17 | м | 1978 | Инв.№ОС 21757 (от забора водозаборных сооружений до ВК1, от камеры переключения резервуаров чистой воды до здания насосной станции 2-го подъема, от ВК5 до забора водозаборных сооружений) Материал труб-сталь, диаметром 150 мм | 1168525.74 | 880750.26 | 659739.2 | 19:03:080104:301 | Постановление Администрации г.Саяногорска № 1099 от 21.07.2008г.; Решение СНД Хакасской ССР от 17.10.1991г. Св-во 19 АА 142632 от 20.08.2008г. | - | МО г.Саяногорск | Концессионное соглашение № 1/2013 от 25.07.2013г. ООО "СКС"
Резервуары чистой воды "Черемуховый лог"
153 | Резервуары чистой воды 2 шт., (V=400 м.куб.) | РХ, г.Саяногорск, рп Черемушки, д.27А, литер Г | 800 | куб.м. | 1971 | Инв. №110014 2 шт. V-400.м куб. ж/бетонV=800 м.куб. (2 шт. по 400 куб.м.каждый) S=216 м.кв. | 888964.44 | 799863.63 | 1385992 | 19:03:080104:354 | Постановление администрации г.Саяногорска № 1099 от 21.07.2008г.; Решение СНД Хакасской ССР от 17.10.1991г. Св-во 19АА 620542 от 29.05.2014г. |  | МО г.Саяногорск | Концессионное соглашение № 1/2013 от 25.07.2013г. ООО "СКС"
Насосная станция 3-го подъема пгт.Черемушки, 64А в составе:
154 | Насосная станция 3 подъема с резервуарами в т.ч. | РХ, г.Саяногорск, пгт.Черемушки, 64А, литера В | 46.6 | кв.м. | 1982 | Инв.№110011а НС нежилое 1 этажное здание, стены- кирпич. Перекрытие- ж /б плиты. | 3322913.88 | 1943642.95 | 24409.55 | 19:03:080102:1127 | Решение СНД ХССР от 17.10.1991г. Выписка из реестра муниципальной собственности № 3-1-3 "Объекты и сооружения инженерной инфраструктуры пгт.Черемушки" от 30.03.2011 № 123, Распоряжение Минэнерго СССР №М-293-14 от 24.04.1987г. Акт приема-передачи от 30.06.87г. Св-во 19 АА 342169 от 22.04.2011г. | - | МО г.Саяногорск | Концессионное соглашение № 1/2013 от 25.07.2013г. ООО "СКС"
155 | Резервуары 2шт. |  | 1000 | куб.м. |  | В составе инв.№ 110011а Резервуары 2 шт. V-одного резервуара = 500 м.куб. выполнены из ж/б панелей, перекрытие-ж/б плиты, днище - ж/б Вода от резервуаров на НС 3-го подъема подается по трубопроводам из стали диаметром труб 219 мм, длина трубопровода 458,95 м. | bar: 7; 10
156 | Сети канализации от К-1 насосной станции 3-го подъема до септика К-2 | РХ, г.Саяногорск, рп Черемушки, 64А, от К-1 насосной станции 3-го подъема до К-2, литер Л | 25 | м | 1983 | В составе инв. №110011а От К1 до септика К2 Ф100 | В стоимости насосной станции 3-го подъема Черемушки 64а | В стоимости насосной станции 3-го подъема Черемушки 64а | 95473.5 | 19:03:080102:3189 | Решение СНД ХССР от 17.10.91г. Распоряжение Минэнерго СССР №М-293-14 от 24.04.87г. Акт приема-передачи от 30.06.87г. Распоряжение ГКИ от 31.12.96г. №253 Св-во 19 АА 620543 от 29.05.2014г. | - | казна | Концессионное соглашение № 1/2013 от 25.07.2013г. ООО "СКС"
7. СЕТИ ВОДОПРОВОДА
157 | Водопровод | РХ, г.Саяногорск, пгт.Черемушки, 1 терраса от дома №2 до дома №3 | 10 | м | 1974 | Инв. №120060 1-я терраса от дома №2 до дома №3 Ф108 | 58640.4 | 44478.86 | - | - | Решение СНД ХССР от 17.10.91г. Решение Исполнительного Комитета СНД Хакасской ССР № 305 от 16.09.91г. Решение Малого Совета Саяногорского городского СНД № 92 от 23.09.92г. | - | Казна | ООО «Саяногорские коммунальные системы» договор аренды № 979 от 13.12.2013г.
158 | Водопровод | РХ, г.Саяногорск, пгт.Черемушки, 1 терраса территория базы ЖКХ (в канале т/сети от В-15) | 123.5 | м | 1975 /2014 | Инв. №120048 От ВК-15 дома №3 до ВК-21 (территория ЖКХ) Ф219 Модернизация сети водопровода с восстановлением благоустройства В15-В16 D=100мм-102м | 408003.5 | 311399.4 | - | - | Решение СНД ХССР от 17.10.91г. Решение Исполнительного Комитета СНД Хакасской ССР № 305 от 16.09.91г. Решение Малого Совета Саяногорского городского СНД № 92 от 23.09.92г. | - | Казна | ООО «Саяногорские коммунальные системы» договор аренды № 979 от 13.12.2013г.
159 | Водопровод | РХ, г.Саяногорск, пгт.Черемушки, 1 терраса до резервуаров фильтровальной станции | 3699.5 | м | 1970 | Инв. №120067 От фильтровальной станции ч/з В-1,ПГ-4,ПГ-13,ПГ-15,ПГ-10 к резервуарам 2х400м куб.От фильтров. станции ч/з В-1,ПГ-4,ПГ-13,ПГ-15,ПГ-10 к резервуар. 2х400м куб. | 1141974.6 | 1141974.6 | - | - | Решение СНД ХССР от 17.10.91г. Решение Исполнительного Комитета СНД Хакасской ССР № 305 от 16.09.91г. Решение Малого Совета Саяногорского городского СНД № 92 от 23.09.92г. | - | Казна | ООО «Саяногорские коммунальные системы» договор аренды № 979 от 13.12.2013г.
160 | Водопровод | РХ, г.Саяногорск, пгт.Черемушки, 1 терраса до школы № 1 | 511 | м | 1974 | Инв.№ 120069 От школы до теплицы От школы до ПГ-29ПГ-4 ПГ-5 | 290326.92 | 290326.92 | - | - | Решение СНД ХССР от 17.10.91г. Решение Исполнительного Комитета СНД Хакасской ССР № 305 от 16.09.91г. Решение Малого Совета Саяногорского городского СНД № 92 от 23.09.92г. | - | Казна | ООО «Саяногорские коммунальные системы» договор аренды № 979 от 13.12.2013г.
161 | Водопровод | РХ, г.Саяногорск, пгт.Черемушки 1 терраса от ПГ-4 до домов №37-45 | 736.4 |  | 1974-1976 | Инв. №120070 От ПГ-4 до В-2 (дом№39) От В-2 дома №39-41 до В-30 школа №1 От В-3 (ПГ-1) до дома №37 От В-4 (ПГ-2) до дома №38 От В-25 до дома №38 От врезки у дома №43 до дома №44 От сущ.в/пр до дома №45 От В-26 до дома №43 От В-7 (ПГ-5) до дома №13 | 262521.48 | 262521.48 | - | - | Решение СНД ХССР от 17.10.91г. Решение Исполнительного Комитета СНД Хакасской ССР № 305 от 16.09.91г. Решение Малого Совета Саяногорского городского СНД № 92 от 23.09.92г. | - | Казна | ООО «Саяногорские коммунальные системы» договор аренды № 979 от 13.12.2013г.
162 | Водопровод | РХ, г.Саяногорск, пгт.Черемушки 1 терраса | 508.4 | м | 1972 | Инв. №120072 до напорных резервуаров От напорных резервуаров V 2*1500 м.куб. Ф273 От В-2 (дом №39) до В-6 (дом №42) | 122779.8 | 122779.8 | - | - | Решение СНД ХССР от 17.10.91г. Решение Исполнительного Комитета СНД Хакасской ССР № 305 от 16.09.91г. Решение Малого Совета Саяногорского городского СНД № 92 от 23.09.92г. | - | Казна | ООО «Саяногорские коммунальные системы» договор аренды № 979 от 13.12.2013г.
163 | Водопровод | РХ, г.Саяногорск, пгт.Черемушки, 1 терраса от резервуаров чистой воды | 756 | м | 1970 | Инв. №120073 от резервуаров чистой воды фильтровальной станции ч/з П-3, КНС-3 до ПГ-4 нижний уч-к. Ф325 | 254897.76 | 254897.76 | - | - | Решение СНД ХССР от 17.10.91г. Решение Исполнительного Комитета СНД Хакасской ССР № 305 от 16.09.91г. Решение Малого Совета Саяногорского городского СНД № 92 от 23.09.92г. | - | Казна | ООО «Саяногорские коммунальные системы» договор аренды № 979 от 13.12.2013г.
164 | Водопровод | РХ, г.Саяногорск, пгт.Черемушки 1 терраса к домам №1,6,7,8,9, д/сад «Колобок» | 345.5 | м | 1972 | Инв.№ 120075 к домам №1,6,7,8,9, д/сад «Колобок» Ф108 | 279483.36 | 279483.36 | - | - | Решение СНД ХССР от 17.10.91г. Решение Исполнительного Комитета СНД Хакасской ССР № 305 от 16.09.91г. Решение Малого Совета Саяногорского городского СНД № 92 от 23.09.92г. | - | Казна | ООО «Саяногорские коммунальные системы» договор аренды № 979 от 13.12.2013г.
165 | Водопровод | РХ, г.Саяногорск, пгт.Черемушки, 1 терраса, 2-я очередь строит. | 1987.2 | м | 1976-1980 | Инв. №120076 от В-35/ПГ-22 (дом №39-40), ВК-2 дома №22-24 до школы №1, от ВК-28 (дом №45) до ВК-22 (дом №10) дома №1,2,4,5,10,11,11а,12,20, от ПГ-11(дом №4) до ВК-4 (КНС-4) от ТК-3 до КНС-5, от В-22 до дома №10 Ф108,219,273,325 | 27019.2 | 27019.2 | - | - | Решение СНД ХССР от 17.10.91г. Решение Исполнительного Комитета СНД Хакасской ССР № 305 от 16.09.91г. Решение Малого Совета Саяногорского городского СНД № 92 от 23.09.92г. | - | Казна | ООО «Саяногорские коммунальные системы» договор аренды № 979 от 13.12.2013г.
166 | Водопровод | РХ, г.Саяногорск, пгт.Черемушки, 1-я терраса к торговому центру | 225.5 | м | 1974 | Инв.№ 120078 От В-25 к торговому центру до к/зала «РУСЬ» маг. Садко», дом быта «Лада» | 114984.48 | 114984.48 | - | - | Решение СНД ХССР от 17.10.91г. Решение Исполнительного Комитета СНД Хакасской ССР № 305 от 16.09.91г. Решение Малого Совета Саяногорского городского СНД № 92 от 23.09.92г. | - | Казна | ООО «Саяногорские коммунальные системы» договор аренды № 979 от 13.12.2013г.
167 | Водопровод | РХ, г.Саяногорск, пгт.Черемушки, 2-я очередь строительства | 1328.24 | м | 1981-1984 | Инв. №120068 От ВК-17 (эл. котельная №2) до ВК-12 (дом №72) от ВК-12 до ВК-1 (дом №89) от ВК-2 (ГПП-2) до дома №65,66,67,72,73,74,77 от дома №72 до В-1 сущ. (вниз) Ф108,159,219 | 100215.96 | 100215.96 | - | - | Решение СНД ХССР от 17.10.91г. Решение Исполнительного Комитета СНД Хакасской ССР № 305 от 16.09.91г. Решение Малого Совета Саяногорского городского СНД № 92 от 23.09.92г. | - | Казна | ООО «Саяногорские коммунальные системы» договор аренды № 979 от 13.12.2013г.
168 | Водопровод магистральный | РХ, г.Саяногорск, пгт.Черемушки 2-я терраса | 2069.6 | м | 1981-1984 | Инв.№120074А От ВК-1,2 (р-он уч. комбината, центр.остановка) до резервуара 2х500 ч/з Н.С.III подъема от ВК-1 до очистных сооружений Ф108,219 В состав сети, входит участок L=157,3м указанный в техпаспорте на НС 3-го подъема | 702606.84 | 702606.84 | - | - | Решение СНД ХССР от 17.10.91г. Решение Исполнительного Комитета СНД Хакасской ССР № 305 от 16.09.91г. Решение Малого Совета Саяногорского городского СНД № 92 от 23.09.92г. | - | Казна | ООО «Саяногорские коммунальные системы» договор аренды № 979 от 13.12.2013г.
169 | Водопровод | РХ, г.Саяногорск, пгт.Черемушки 1 терраса до колодца ВК-22 | 1354 | м | 1974 | Инв.№120074 от точки Б (р-он. центральной остановки, пешеходного моста) через ПГ-5, ДК «Энергетик», РУС-2, Баня, В-15, ПГ-11, ПГ-39, до В-22 (дом №10) Ф219 | 1181578.32 | 1181578.32 | - | - | Решение СНД ХССР от 17.10.91г. Решение Исполнительного Комитета СНД Хакасской ССР № 305 от 16.09.91г. Решение Малого Совета Саяногорского городского СНД № 92 от 23.09.92г. | - | Казна | ООО «Саяногорские коммунальные системы» договор аренды № 979 от 13.12.2013г.
170 | Водопровод | РХ, г.Саяногорск, пгт.Черемушки, 1 терраса от УГ-10 (р-н д.4) до колодца В-20 к КПД 8 | 286.5 | м |  | Инв.№ 00062084 от УГ-10 (р-н д.4) до колодца В-20 к КПД 8 | 1051483.68 | 1051483.68 | - | - | Решение СНД ХССР от 17.10.91г. Решение Исполнительного Комитета СНД Хакасской ССР № 305 от 16.09.91г. Решение Малого Совета Саяногорского городского СНД № 92 от 23.09.92г. | - | Казна | ООО «Саяногорские коммунальные системы» договор аренды № 979 от 13.12.2013г.
171 | Водопровод | РХ, г.Саяногорск, пгт.Черемушки, 2-я терраса к ГПП-2 | 226.8 | м | 1972 | Инв. №120077 От ВК-1 (школа №2) От ВК-2 до ГПП-2 (р-он эл. котель-ной №2) Ф108 | 100602.84 | 100602.84 | - | - | Решение СНД ХССР от 17.10.91г. Решение Исполнительного Комитета СНД Хакасской ССР № 305 от 16.09.91г. Решение Малого Совета Саяногорского городского СНД № 92 от 23.09.92г. | - | Казна | ООО «Саяногорские коммунальные системы» договор аренды № 979 от 13.12.2013г.
172 | Водопровод | РХ, г.Саяногорск, пгт.Черемушки, 2-я терраса От Н.С III подъема до эл котельной №2 Дома №68-70,75,76,78,87,88,89 | 2182.7 | м | 1983-1989 | Инв. №120084 От Н.С III подъема до эл котельной №2 Дома №68-70,75,76,78,87,88,89 Ф57,89,108,159 | 521876.16 | 521876.16 | - | - | Решение СНД ХССР от 17.10.91г. Решение Исполнительного Комитета СНД Хакасской ССР № 305 от 16.09.91г. Решение Малого Совета Саяногорского городского СНД № 92 от 23.09.92г. | - | Казна | ООО «Саяногорские коммунальные системы» договор аренды № 979 от 13.12.2013г.
173 | Водопровод | РХ, г.Саяногорск, пгт.Черемушки, наружные сети водопровода к ж/д. 56-59, II терраса (в канале теплосети) | 37.85 | м |  | в составе инв.№ 120084 | 16329.42 | 0 |  |  | Распоряжение ДАГН № 2265 от 27.12.12г. О внесении изменений в реестр МС |  | Казна | ООО «Саяногорские коммунальные системы» договор аренды № 979 от 13.12.2013г.
174 | Сеть холодного водоснабжения | РХ, г.Саяногорск, рп Черемушки, 2 терраса к дому № 79, от ВК-22 до д.№79, от ВК-7 до д.№ 79 | 30.1 | м | 1991 | в составе Инв. №100113 От ВК-22 до д.№79 От ВК-7 до д.№79 Ф108 | 13000 | 0 | - | - | Решение СНД ХССР от 17.10.91г. Решение Исполнительного Комитета СНД Хакасской ССР № 305 от 16.09.91г. Решение Малого Совета Саяногорского городского СНД № 92 от 23.09.92г. | - | Казна | ООО «Саяногорские коммунальные системы» договор аренды № 979 от 13.12.2013г.
175 | Водопровод | РХ, г.Саяногорск, пгт.Черемушки 2-я терраса к дому № 81 | 206.5 | м | 1997 | Инв. №120085 к дому №81 Ф108 | 1049836.32 | 466472.84 | - | - | Решение СНД ХССР от 17.10.91г. Решение Исполнительного Комитета СНД Хакасской ССР № 305 от 16.09.91г. Решение Малого Совета Саяногорского городского СНД № 92 от 23.09.92г. | - | Казна | ООО «Саяногорские коммунальные системы» договор аренды № 979 от 13.12.2013г.
176 | Водопроводная сеть | РХ, г.Саяногорск, пгт.Черемушки, от ТК-1 через УП, ТК –1//, ТК-5, ТК-6, ТК-7 по ул.Энергетиков, УП1, ТК-10 до ТК-10/ в р-не здания 10 по ул.Изыскателей; от ТК-10 через ТК-11/, ТК-11, ТК-12, УП2 до ТК-13; от ТК-12 через ТК-14, ТК-15, ТК-17 до ТК-18 в р-не жилого дома 5 по ул. Изыскателей; от ТК-17 через ТК-19, ТК-21, ТК-21/, ТК-22 до ТК-23 в р-не жилого дома 1 по улице Энергетиков, литера Л | 813.95 | м | 2002 | Инв.№ 7 Водопроводная сеть с установленными в ТК-5, ТК-11, ТК-14, ТК-19, ТК-21 пожарными гидрантами 5 штук | 588686.01 | 188870.18 | 1309823.68 | 19:03:060104:2510 | Постановление Администрации города Саяногорска Республики Хакасия от 29.09.2005г. № 1733. Выписка из реестра МС № 3-1-3 от 08.08.2011 № 305, Решение Саяногорского городского Совета депутатов от 28.09.2005 № 62. Св-во 19 АА 354997 от 01.09.2011г. | - | МО г.Саяногорск | Концессионное соглашение № 1/2013 от 25.07.2013г. ООО "СКС"
177 | Наружные сети водоснабжения | РХ, г.Саяногорск, рп Черемушки, ул.Саянская, от ТК-А до ТК11, литер В1, с установленными пожарными гидрантами № 83,84,85,86 | 635 | м | 2001 | Инв. №120086 Индивидуальная застройка (от ТК А до ТК 11) Материал труб-сталь, диаметром 114, 100 мм На ТК11 ПГ №81 | 1681726.8 | 693375.4 | 851490.55 | 19:03:080101:1072 | Договор безвозмездной передачи от 01.08.2001г. Св-во 19 МЮ 133404 от 05.06.2003г., 19АА 577705 от 07.02.2014г. | - | МО г.Саяногорск | Концессионное соглашение № 1/2013 от 25.07.2013г. ООО "СКС"
179 | Сеть холодного водоснабжения | РХ, г.Саяногорск, пгт.Черемушки от Н.С.III подъема до спорт-комплекса | 800 | м | 1991 | В составе инв. №14650 От Н.С III подъема до спорт-комплекса (в одном лотке с т/сетью инв.№14650) | 345000 | 0 | - | - | Решение СНД ХССР от 17.10.91г. Решение Исполнительного Комитета СНД Хакасской ССР № 305 от 16.09.91г. Решение Малого Совета Саяногорского городского СНД № 92 от 23.09.92г. | - | Казна | ООО «Саяногорские коммунальные системы» договор аренды № 979 от 13.12.2013г.
180 | Сеть водопровода | РХ, г.Саяногорск, пгт. Черемушки, 51, от ВК-6, ВК-19 до ввода в здание школы, до теплицы, литер В1, до гаража, литер В | 56 | м | 1983 | Инв.№М000101395-2 | 209803.05 | 127366.34 | .- |  | Решение СНД ХССР от 17.10.91г. Решение Исполнительного Комитета СНД Хакасской ССР № 305 от 16.09.91г. Решение Малого Совета Саяногорского городского СНД № 92 от 23.09.92г. |  | Казна | ООО «Саяногорские коммунальные системы» договор аренды № 979 от 13.12.2013г.
181 | Водопроводная сеть | РХ, г.Саяногорск, пгт.Черемушки, от ВК до ввода в здание №33 | 60.8 | м | 1982 | Инв.№01010001/б | 689830 | 425211.21 | .- |  | Решение СНД Хакасской ССР от 17.10.91г.; Решение Саяногорского городского СНД № 3 от 29.11.91г. |  | Казна | ООО «Саяногорские коммунальные системы» договор аренды № 979 от 13.12.2013г.
182 | Сеть водопровода | РХ, г.Саяногорск, пгт. Черемушки, 55, от ТК-27а, до ввода в здание станции | 42 | м | 1977 | Инв.№110102000001а | 371046.69 | 187731.71 | .- |  | Распоряжение ДАГН № 1797 от 09.11.2012г. |  | Казна | ООО «Саяногорские коммунальные системы» договор аренды № 979 от 13.12.2013г.
183 | Водопроводная сеть | РХ, г.Саяногорск, пгт. Черемушки, № 51, от ВК-5 (27) до ввода в здание тира | 10 | м | 1983 | Инв.№101010Б | 15195 | 8288.87 |  |  | Решение СНД Хакасской ССР от 17.10.91г. |  | Казна | ООО «Саяногорские коммунальные системы» договор аренды № 979 от 13.12.2013г.
184 | Наружные сети водопровода | РХ, г.Саяногорск, пгт. Черемушки, от ВК-35 через ВК-35А, ВК-35Б, ВК-35Г до здания д/сада № 17 ПГ №64 | 23 | м | 1984 | Инв.№М00100101343 | 133568.29 | 104193.5 |  |  | Договор безвозмездной передачи имущества от 08.02.2002г. с ОАО «СШГЭС» |  | Казна | ООО «Саяногорские коммунальные системы» договор аренды № 979 от 13.12.2013г.
185 | Наружные сети водопровода | РХ, г.Саяногорск, пгт. Черемушки, от ВК-39 через ВК-39 (ПГ69) до здания д/сада № 19 | 88 | м | 1985 | Инв.№М00100101358 | 136539.12 | 97465.7 |  |  | Договор безвозмездной передачи имущества от 08.02.2002г. с ОАО «СШГЭС» |  | Казна | ООО «Саяногорские коммунальные системы» договор аренды № 979 от 13.12.2013г.
186 | Сети водоснабжения | РХ, г.Саяногорск, пгт.Черемушки (от магистрального трубопровода до ввода в здание 30) | 30.4 | м | 1976 | Инв. №1010003(Б) | 159790.61 | 58440.96 |  |  | Распоряжение Государственного комитета по управлению государственным имуществом г.Абакана № 258 от 22.10.1993г; Договор от 16.11.1993г. № 130-ю, заключенный между АО СШГЭС и Администрацией г.Саяногорска; Постановление администрации г.Саяногорска о передаче д/садов в МС № 814 от 29.12.1993г. |  | Казна | ООО «Саяногорские коммунальные системы» договор аренды № 979 от 13.12.2013г.
187 | Сети водоснабжения | РХ, г.Саяногорск, пгт. Черемушки, № 31 от ТК-26 (ПГ28) до ввода в здание д/сада № 10 | 42.5 | м | 1978 | Инв. №1000001б | 4783.11 | 4783.11 |  |  | Распоряжение Государственного комитета по управлению государственным имуществом г.Абакана № 258 от 22.10.1993г; Договор от 16.11.1993г. № 130-ю, заключенный между АО СШГЭС и Администрацией г.Саяногорска; Постановление администрации г.Саяногорска о передаче детских садов №8 и №10 в поселке Черемушки в МС № 814 от 29.12.1993г. |  | Казна | ООО «Саяногорские коммунальные системы» договор аренды № 979 от 13.12.2013г.
188 | Сети водоснабжения | РХ, г.Саяногорск, пгт. Черемушки, № 32 (от здания школы до ввода в здание тепицы) | 18 | м | 1973 | Инв.№1010003А | 297435.84 | 297435.84 |  |  | Постановление Президиума Саяногорского городского СНД от 17.07.1991г. № 58; Решение СНД Хакасской ССР от 17.10.1991г. |  | Казна | ООО «Саяногорские коммунальные системы» договор аренды № 979 от 13.12.2013г.
189 | Сети водоснабжения | РХ, г.Саяногорск, пгт. Черемушки, 8а, от ВК-21 через В-1 до ввода в здание аптеки | 28 |  | 1986 | Инв.№1010002В | 48904.24 | 13944.76 |  |  | Решение Совета народных депутатов Хакаской ССР от 17.10.1991г.; Решение Саяногорского городского Совета депутатов РеспубликиХакасия № 34 от 26.04.2006г., Распоряжения ДАГН г.Саяногорска № 1770 от 06.11.2012г. |  | Казна | ООО «Саяногорские коммунальные системы» договор аренды № 979 от 13.12.2013г.
190 | Сети водоснабжения | РХ, г.Саяногорск, пгт.Черемушки, от В-9 до ввода а здание №14 | 6.8 | м | 1979 | Инв.№101001в | 135690.53 | 119037.47 |  |  | Распоряжение ГКИ г.Абакана РХ № 258 от 22.10.93г; Договор от 16.11.1993г. № 130-ю, заключенный между АО "СШГЭС" и Администрацией г.Саяногорска; Постановление администрации г.Саяногорска О передаче ДК "Энергетик" в МС № 815 от 29.12.1993г., Распоряжение ДАГН г.Саяногорска № 1770 от 06.11.2012г. |  | Казна | ООО «Саяногорские коммунальные системы» договор аренды № 979 от 13.12.2013г.
8. БЛАГОУСТРОЙСТВО, ДОРОГИ, ПРОЧИЕ СООРУЖЕНИЯ
Благоустройство
191 | Открытая стоянка автотранспорта | РХ, г.Саяногорск, рп Черемушки, 3А, литер Г | 109.9 | кв.м. | 1976 | Инв.№369 Площадки из бетона, бетонные подпорные стенки | 234003 | 234003 | - | не является объектом капитального строительства | Решение СНД ХССР от 17.10.91г. Решение Исполнительного Комитета СНД Хакасской ССР № 305 от 16.09.91г. Решение Малого Совета Саяногорского городского СНД № 92 от 23.09.92г. | - | МКУ «КБО» договор о/у № 01/2013 от 01.04.2013г.
192 | Открытая стоянка автотранспорта | РХ, г.Саяногорск, рп Черемушки, 3Б, литер Г1 | 97.6 | кв.м. | 1976 | Инв.№370 Площадки из бетона, бетонные подпорные стенки | 159267 | 159267 |  | не является объектом капитального строительства | Решение СНД ХССР от 17.10.91г. Решение Исполнительного Комитета СНД Хакасской ССР № 305 от 16.09.91г. Решение Малого Совета Саяногорского городского СНД № 92 от 23.09.92г. |  | МКУ «КБО» договор о/у № 01/2013 от 01.04.2013г.
193 | Открытая стоянка автотранспорта | РХ, г.Саяногорск, рп Черемушки, 37Б, литер Г | 294.1 | кв.м. | 1976 | Инв.№371 Площадки из бетона, бетонные подпорные стенки | 626209 | 626209 |  | не является объектом капитального строительства | Решение СНД ХССР от 17.10.91г. Решение Исполнительного Комитета СНД Хакасской ССР № 305 от 16.09.91г. Решение Малого Совета Саяногорского городского СНД № 92 от 23.09.92г. |  | МКУ «КБО» договор о/у № 01/2013 от 01.04.2013г.
194 | Открытая стоянка автотранспорта | РХ, г.Саяногорск, рп Черемушки, 37В, литер Г1 | 56 | кв.м. | 1976 | Инв.№372 Площадки из бетона, бетонные подпорные стенки | 90918.4 | 90918.4 |  | не является объектом капитального строительства | Решение СНД ХССР от 17.10.91г. Решение Исполнительного Комитета СНД Хакасской ССР № 305 от 16.09.91г. Решение Малого Совета Саяногорского городского СНД № 92 от 23.09.92г. |  | МКУ «КБО» договор о/у № 01/2013 от 01.04.2013г.
195 | Открытая стоянка автотранспорта | РХ, г.Саяногорск, рп Черемушки, 38А, литер Г | 123.6 | кв.м. | 1976 | Инв.№373 Площадки из бетона, бетонные подпорные стенки | 268284 | 268284 |  | не является объектом капитального строительства | Решение СНД ХССР от 17.10.91г. Решение Исполнительного Комитета СНД Хакасской ССР № 305 от 16.09.91г. Решение Малого Совета Саяногорского городского СНД № 92 от 23.09.92г. |  | МКУ «КБО» договор о/у № 01/2013 от 01.04.2013г.
197 | Благоустройство открытой стоянки автотранспорта | РХ, г.Саяногорск, пгт.Черемушки, 1 террасса у ж/дома №37,38 | 505 | кв.м. | 1979 | Инв.№35 Устройство подпорных стенок, расширение дороги | 1649271 | 1649271 | - | не является объектом капитального строительства | Решение СНД ХССР от 17.10.91г. Решение Исполнительного Комитета СНД Хакасской ССР № 305 от 16.09.91г. Решение Малого Совета Саяногорского городского СНД № 92 от 23.09.92г. | - | МКУ «КБО» договор о/у № 01/2013 от 01.04.2013г.
198 | Благоуст-ройство Аптеки | РХ, г.Саяногорск, пгт.Черемушки, 1 террасса р-он ж/дома №9 | 1848 | кв.м. | 1986 | Инв.№33 Дороги и проезды. Дорожки и площадки. Бордюр, подпорная стенка, лестница, чернозем, облицовка цоколя плитняком, облицовка крыльца гранитом, отмостка S=1848 м.кв. (Пл.546,2 м кв.Пл.620 м кв.Дл.260м п.B =23,4м куб.В=2,1м куб.Пл. 1162 м кв.Пл.64,4 м кв.Пл.9,9м кв.Пл.66 м кв.) | 158600.2 | 158600.52 | - | не является объектом капитального строительства | Решение СНД ХССР от 17.10.91г. Решение Исполнительного Комитета СНД Хакасской ССР № 305 от 16.09.91г. Решение Малого Совета Саяногорского городского СНД № 92 от 23.09.92г. | - | МКУ «КБО» договор о/у № 01/2013 от 01.04.2013г.
199 | Благоустройство РУС-2 | РХ, г.Саяногорск, пгт.Черемушки, 1 террасса РУС-2 | 1321 | кв.м. | 1990 | Инв.№39 Проезды и площадки, дорожки и площадки, бордюр, подпорная стенкаS=1321 м. кв. (Пл. 1499м кв.Пл. 907 м кв. Дл. 446 м п В=92 м куб.) | 781396.2 | 781396.2 | - | не является объектом капитального строительства | Решение СНД ХССР от 17.10.91г. Решение Исполнительного Комитета СНД Хакасской ССР № 305 от 16.09.91г. Решение Малого Совета Саяногорского городского СНД № 92 от 23.09.92г. | - | МКУ «КБО» договор о/у № 01/2013 от 01.04.2013г.
200 | Благоустройство с лестницей, в том числе: фонари четырех-светильниковые на металлических столбах 44 шт. | РХ, г.Саяногорск, пгт.Черемушки, Административная площадь в районе здания 14, литер Г (ДК "Энергетик") | 8132.2 | кв.м. | 1983 | Инв. №37 Замощение бетонное, замощение бетонное с заполнителем мраморная крошка, замощение тротуарная плитка, подстилающий слой. Центральная лестница: стенка – кирпич, облицовка галькой, ступени- гранит, подпорная стенка-монолитный бетон, облицовка-галькой, плитняком. Клумбы. Газоны. Бассейн №16. Бассейн №21 S=8132,2 кв.м. в т.ч. благоустройство S=7776,2 кв.м., лестница S=356 кв.м. | 11327979.75 | 11327979.75 | 101435532.9 | 19:03:080103:2133 | Решение СНД ХССР от 17.10.91г. Выписка из реестра МС от 11.07.2011 № 274 Распоряжение Минэнерго СССР №М-293-14 от 24.04.87г. Акт приема-передачи от 30.06.87г. Св-во 19 АА 354452 от 08.08.2011г. | - | МКУ «КБО» договор о/у № 01/2013 от 01.04.2013г.
201 | Благоустройство торгового центра | РХ, г.Саяногорск, пгт.Черемушки, 1 терраса ОТЦ (к/зал «Русь», кафе «Витязь», магазин «Садко», Дом быта, магазин № 23) | 5615 | кв.м. | 1968 | Инв №38 Бетонное покрытие В-180 мм, Бетонное покрытие В –160 мм, Бетонное покрытие В-100 мм (тротуары) из сборных ж/б плит 500х500х60мм, Бордюры тротуарные покрытие из ж/б плит по бетонному основанию:Площадки, ступени, веранда с эстрадой, декоративная стенка веранды, Лоток водосточный, подпорные стенки, ступени монолитные, озеленение, площадки, газоны, сплошное задернение откосов S=5615 м .кв. (Пл. 822,2м кв.Пл. 757 м кв.Пл. 633 м кв.Пл.1502,1 м кв.Пл. 428,9 м кв.Дл. 265,5 м пДл. 206 м пПл. 122,6 м кв.Пл. 174,1 м кв.Дл.40 м п.Дл. 48 м п.Дл. 20м пПл.2090 м кв.Пл. 438м кв.) | 7814096.16 | 7814096.16 | - | - | Решение СНД ХССР от 17.10.91г. Решение Исполнительного | - | МКУ «КБО» договор о/у № 01/2013 от 01.04.2013г.
202 | Благоустройство | РХ, г.Саяногорск, пгт.Черемушки, 1 террасса р-он магазина «Теремок», магазина «Молоко» у ж/дома №1 | 12068.9 | кв.м. | 1974 | Инв.№36 Дорожки из бетонных плит, площадки бетонные В=80 мм, водостоки, гравийные дорожки, озеленение, газоны S=12068,9 кв.м. (Пл. 148 м кв.Пл. 126 м кв.Дл.135,5 м пПл. 74,9 м кв.Пл. 11722 м кв.) | 1084858.32 | 980217.71 | - | не является объектом капитального строительства | Решение СНД ХССР от 17.10.91г. | - | МКУ «КБО» договор о/у № 01/2013 от 01.04.2013г.
203 | Благоустройство третьей очереди строительства | РХ, г.Саяногорск, пгт.Черемушки, 1 терраса у ж/дома №22,23 | 184 | кв.м. | 1982 | Инв.№32 Хоккейная площадка с трибунами. Трибуны – бетонные, ограждение коробки – деревянное, освещение на деревянных столбах | 771438.72 | 511885.1 | - | не является объектом капитального строительства | Решение СНД ХССР от 17.10.91г. | - | МКУ «КБО» договор о/у № 01/2013 от 01.04.2013г.
204 | Тротуар и велосипедная дорожка | РХ, г.Саяногорск, пгт.Черемушки Автодорога на 2-ой террасе |  | кв.м. | 1997 | Инв. №186 Тротуар и велосипедная дорожка | 1612518.96 | 760919.63 | - | не является объектом капитального строительства | Распоряжение ГКИ № 15 от 22.01.96г. | - | МКУ «КБО» договор о/у № 01/2013 от 01.04.2013г.
205 | Пешеходная дорожка от центральной остановки трамвая до автодороги | РХ, г.Саяногорск, пгт.Черемушки 1 терраса в р-оне путепровода (мост через ж/д.) | 591 | кв.м. | 1994 | Инв.№118 Бетонное покрытие с бордюром толщ. 16см, основание грав-песчан. | 54926.04 | 37996.33 | - | не является объектом капитального строительства | Решение СНД ХССР от 17.10.91г. | - | МКУ «КБО» договор о/у № 01/2013 от 01.04.2013г.
207 | Лестница №1 | РХ, г.Саяногорск, пгт.Черемушки, 67Б, литер Г | 69.5 | кв.м. | 1989 | Инв.№ 00000016 Основной материал конструкции-монолитный бетон. Длина 47,9 м., шир.1,45 м. Кол-во ступеней-103 шт., кол-во опор-4 шт., L=ограждения-93,9 м. | 47814.61 | 42270.88 | 13076.64 | 19:03:080102:1128 | Решение Совета народных депутатов Хакасской ССР от 17.10.1991г.; Выписка из реестра МС № 3-1-3 "Объекты и сооружения инженерной инфраструктуры пгт.Черемушки" от 28.03.2011г. № 116 Св-во 19 АА 342152 от 22.04.2011г. | - | казна | Договор безв.пользования №302 от 28.07.11г. ГКУ РХ «Хакасавтодор»
208 | Лестница № 2 | РХ, г.Саяногорск, пгт.Черемушки, 68А, литер Г | 134.4 | кв.м. | 1989 | Инв. № 00000017 Основной материал конструкции-бетонное покрытие. Длина 81,18 м., шир.1,45 м. Кол-во ступеней-89 шт., кол-во опор-5 шт., L=ограждения -66,3 м. | 152583.6 | 135311.73 | 36614.59 | 19:03:080102:1129 | Решение Совета народных депутатов Хакасской ССР от 17.10.1991г.; Выписка из реестра МС № 3-1-3 "Объекты и сооружения инженерной инфраструктуры пгт.Черемушки" от 28.03.2011г. № 117 Св-во 19 АА 342221 от 22.04.2011г. | - | казна | Договор безв.пользования №302 от 28.07.11г. ГКУ РХ «Хакасавтодор»
209 | Лестница №3 | РХ, г.Саяногорск, пгт.Черемушки, 75А, литер Г | 337 | кв.м. | 1989 | Инв.№ 00000016 Основной материал конструкции-монолитный бетон. Длина-60,17 м., шир.-3 м. Кол-во ступеней-116 шт., кол-во опор-7 шт., L=ограждения -90,84 м. | 231849.71 | 204969.09 | 91808.91 | 19:03:080102:1139 | Решение Совета народных депутатов Хакасской ССР от 17.10.1991г.; Выписка из реестра МС № 3-1-3 "Объекты и сооружения инженерной инфраструктуры пгт.Черемушки" от 28.03.2011г. № 118 Св-во 19 АА 342151 от 22.04.2011г. | - | казна | Договор безв.пользования №302 от 28.07.11г. ГКУ РХ «Хакасавтодор»
210 | Асфальто-бетонное покрытие (пешеходная дорожка) | РХ, г.Саяногорск, пгт.Черемушки, 27, литера Г13 | 417 | кв.м. | 2010 | Инв.№28 Тротуарная плитка марка ПТ 0,4*1,0 с устройством бордюра Назначение спортивное L=278 м | 223872 | 223872 | 2894225.49 | 19:03:080103:2197 | Договор № 33/10 от 27.07.2010г. Св-во 19 АА 296220 от 20.08.2010г. | - | МКУ «КБО» договор о/у № 01/2013 от 01.04.2013г. | .-
211 | Асфальто-бетонное покрытие | РХ, г.Саяногорск, пгт.Черемушки, 27, литера Г12 | 4900.5 | кв.м. | 2010 | Инв.№27 Подстилающий слой бетона 15 см. и верхний слой асфальтобетон 6 см. Назначение спортивное S=4900,5 кв.м. L=657,6 м. | 1284250 | 1284250 | 3470294.35 | 19:03:080103:2199 | Договор № 33/10 от 27.07.2010г. Св-во 19 АА 296221 от 20.08.2010г. | - | МКУ «КБО» договор о/у № 01/2013 от 01.04.2013г. | .-
212 | Центральная автобусная остановка | Российская Федерация, Республика Хакасия, г.Саяногорск, рп.Черемушки, Центральная остановка | 58.2 | кв.м. | 1969 | №159 Нежилое здание Фундамент –бетонный ленточный, металлические столбы. Стены кирпичные, перекрытие –железобетонная плита, крыша совмещенная рулонная, полы бетонные. Окно – 1 глухое, двери –простые. Отделка –покраска. Помещение кассы-5,2 кв.м. Терасса-53,0 кв.м. Износ 42% | 300920 | 16717.8 | 78963.43 | 19:03:080103:6495 | расп.№ 631 от 11.03.2016г., решение Саяногорского городского суда Республики Хакасия от 15.12.2015г., Св-во 19 АА 034688 от 08.02.2016г., к/п №1900/14-90622 от 23.07.2014г. |  | МКУ «КБО» договор о/у № 01/2013 от 01.04.2013г. о/у зарегистрировано 22.03.2017 | .- | кад.пас.от 22.03.2017
Автомобильные дороги
213 | Автомобильная дорога | РХ, г.Саяногорск, рп Черемушки, от центральной остановки автобуса-школа № 2- очистные сооружения | 1.8 | км | 1996 | Инв.№25 №95-408 ОП МГ 027 Покрытие асфальтовое с бордюром, тротуар, велосипедная дорожка, водосливные лотки дороги Ширина полотна 7м. Обычная автомобильная дорога (нескоростная автомобильная дорога), категория автомобильной дороги IV | 4609806.24 | 2344330.49 | - | - | Решение СНД ХССР от 17.10.91г. | - | МКУ «КБО» договор о/у № 01/2013 от 01.04.2013г. | .-
214 | Автомобильная дорога с пешеходным мостом | РХ, г.Саяногорск, рп Черемушки, от земельного участка 49 до земельного участка 34 | 1.5 | м. | 1990 | Инв.№26 №95-408 ОП МГ 028 Обычная автомобильная дорога (не скоростная автомобильная дорога), категория автомобильной дороги IV покрытие – асфальтобетонная смесь ширина дороги от 7,26м. до 9,73м. | 4318751.8 |  | - | - | Решение СНД ХССР от 17.10.91г. | - | МКУ «КБО» договор о/у № 01/2013 от 01.04.2013г. | .-
215 | улица Саянская | Российская Федерация, Республика Хакасия, город Саяногорск, рп Черемушки, ул.Саянская, от земельного участка 1 до земельного участка 13 | 0.5 | км |  | 95-408 ОП МГ 102, асф/бетон, ширина 6м, Обычная автомобильная дорога (нескоростная автомобильная дорога), категория автомобильной дороги IV | 2172530 | 144835.36 | - | - | Рраспоряжение ДАГН г.Саяногорска № 212 от 05.02.2016г. о приеме |  | МКУ «КБО» договор о/у № 01/2013 от 01.04.2013г.
216 | улица Гидростроителей | Российская Федерация, Республика Хакасия, город Саяногорск, рп Черемушки, ул.Гидростроителей, от земельного участка 1а до земельного участка 10 | 0.9 | км |  | 95-408 ОП МГ 103 грунт, ширина 6м, Обычная автомобильная дорога (нескоростная автомобильная дорога), категория автомобильной дороги V | 338294 | 22552.96 | - | - | Распоряжение ДАГН г.Саяногорска № 212 от 05.02.2016г. о приеме |  | МКУ «КБО» договор о/у № 01/2013 от 01.04.2013г.
217 | улица Изыскателей | Российская Федерация, Республика Хакасия, город Саяногорск, рп Черемушки, ул.Изыскателей, от земельного участка 1 до земельного участка 12 | 0.5 | км |  | 95-408 ОП МГ 104 тгрунт, ширина 6м, Обычная автомобильная дорога (нескоростная автомобильная дорога), категория автомобильной дороги V | 187941 | 12529.44 | - | - | Распоряжение ДАГН г.Саяногорска № 212 от 05.02.2016г. о приеме |  | МКУ «КБО» договор о/у № 01/2013 от 01.04.2013г.
218 | улица Энергетиков | Российская Федерация, Республика Хакасия, город Саяногорск, рп Черемушки, ул.Энергетиков, от земельного участка 1 до земельного участка 12 | 0.5 | км |  | 95-408 ОП МГ 105 грунт, ширина 5м, Обычная автомобильная дорога (нескоростная автомобильная дорога), категория автомобильной дороги V | 182467 | 12164.48 | - | - | Распоряжение ДАГН г.Саяногорска № 212 от 05.02.2016г. о приеме |  | МКУ «КБО» договор о/у № 01/2013 от 01.04.2013г.
Энергообъекты
219 | Трансформаторные подстанции СКТП 02-27-03 и СКТП 02-37-01 | РХ, г.Саяногорск, пгт.Черемушки, 15 метров южнее КНС-2а литера Г | 42.2 | кв.м. |  | Инв.№21 ТП запитаны от ВЛ-6кВ, питают КНС-2а, 2 гаражных об-ва рп.Черемушки Ограждение металлические столбы, сетка металлическая | 614568 | 66578.2 | 558133.6 | 19:03:080102:1000 | Решение Саяногорского городского суда Республики Хакасия от 03.04.2012г. Св-во 19АА 433205 от 25.06.2012г. |  | МКУ «КБО» договор о/у № 01/2013 от 01.04.2013г.
Прочие сооружения
220 | Водосливные лотки вдоль автодороги | РХ, г.Саяногорск, пгт.Черемушки Автодорога на второй террасе |  |  | 1996 | Инв.№56 Водоотводной лоток | 135682.56 | 95651.03 | - | не является объектом капитального строительства | Решение СНД ХССР от 17.10.91г. | - | МКУ «КБО» договор о/у № 01/2013 от 01.04.2013г.
221 | Нагорная канава | РХ, г.Саяногорск, пгт.Черемушки, автодорога на второй террасе |  |  | 1997 | Инв.№97 | 154156.08 | 107302.96 | - | не является объектом капитального строительства | Распоряжение ГКИ № 15 от 22.01.96г. Извещение № 1-011 от 2.12.96г. | - | МКУ «КБО» договор о/у № 01/2013 от 01.04.2013г.
222 | Грязевый трубопровод от насосной 3-го подъема до р.Черемуховый (район Спорткомплекса) | РХ, г.Саяногорск, рп Черемушки, от резервуаров 1и 2 насосной станции 3-го подъема Черемушки, 64А через К-1, СК-2, К-3, К-4, К-5, УП2, УП3, УП4, УП5, УП6, УП7, УП8, УП9 до сброса в ручей Черемуховый, литера Л1 | 290 | м | 1971 | Инв. №120005 От резервуара V=500х2 (Н.С. IIIподъема) до р. Черемуховой (р-он спорт-комплекса) Ф159 | 64390.56 | 51432.08 | 1107492.6 | 19:03:00000:261 | Решение СНД ХССР от 17.10.91г. Распоряжение Минэнерго СССР №М-293-14 от 24.04.87г. Акт приема-передачи от 30.06.87г. Св-во 19 АА 606880 от 19.05.2014г. | - | казна | Концессионное соглашение № 02/2013 от 25.07.2013г. ООО "Саяногорские коммунальные системы"
223 | Берегоукрепительное сооружение | РХ, г.Саяногорск, пгт.Черемушки, строение 91а, литера В | 237 | м | 2008 | Инв.№31 Состав: автомобильная дорога к дамбе, дамба с автодорожным проездом по гребню, водоем. Начало а/м дороги к дамбе от пикета ПК365+50 а/дороги Саяногорск-Черемушки. К дамбе проложено 2 стальные трубы Ф320 мм, которые служат для стоков воды с водоема. L=а/дороги 237м. Шир.6м. L=дамбы 311м. Шир.от 6м. До 9м. Водоем глубина=3м. | 8353112.72 | 1994769.74 | 136486.47 | 19:03:080102:3095 | Разрешение на ввод объекта в эксплуатацию от 16.03.2009г. № РУ19304000-5. Св-во 19 АА 203440 от 05.06.2009г. | - | МКУ «КБО» договор о/у № 01/2013 от 01.04.2013г.
226 | Общественная уборная | РХ, г.Саяногорск, пгт.Черемушки, 14В, литера А, | 47 | кв.м. | 1983 | Инв.№104 Туалет под лестницей: Стены – кирпич, перекрытие ж/б, пол – бетон | 65469.99 | 65469.99 | 1419223.28 | 19:03:080103:2082 | Решение СНД ХССР от 17.10.91г. Выписка из реестра МС от 11.07.2011 № 273 Распоряжение Минэнерго СССР №М-293-14 от 24.04.87г. Акт приема-передачи от 30.06.87г. Св-во 19 АА 354451 от 08.08.2011г. | - | МКУ «КБО» договор о/у № 01/2013 от 01.04.2013г.
227 | Водоотведение ручья в р-оне КНС-4 | РХ, г.Саяногорск, пгт.Черемушки, 1 терраса у КНС-4 | 112.3 | м | 1988 | Инв.№54 Верхний и нижний оголовок –ж/б | 669645.6 | 483028.78 | - | - | Решение СНД ХССР от 17.10.91г. | - | МКУ «КБО» договор о/у № 01/2013 от 01.04.2013г.
228 | Водоотведение ручья в районе спорткомплекса | РХ, г.Саяногорск, пгт.Черемушки, II терраса р-н Спорткомплекса | 312 | м | 1988 | Инв.№55 Верхний и нижний оголовок –ж/б | 2189945.16 | 1724180.99 | - | не является объектом капитального строительства | Решение СНД ХССР от 17.10.91г. | - | МКУ «КБО» договор о/у № 01/2013 от 01.04.2013г.
229 | Здание общественного туалета | РХ, г.Саяногорск, рп Черемушки, строение 10Б, литера А | 117.6 | кв.м. | 1987 | Инв.№ 59 | 3002766 | 0 | 3551077.82 | 19:03:080103:2219 | Решение Саяногорского городского суда РХ от 06.11.2013г., Св-во 19АА 576774 от 21.01.2014г. |  | казна | Без балансодержателя
230 | Водопроводная сеть к зданию общественного туалета | РХ, г.Саяногорск, рп Черемушки, строение 10Б, литера Л | 26 | м | 2000 | Инв.№ 60, от сущ.сети до здания | 20444.33 | 0 | 32772.48 | 19:03:080103:2218 | Решение Саяногорского городского суда РХ от 06.11.2013г., Св-во 19АА 576776 от 21.01.2014г. |  | казна | Без балансодержателя
231 | Канализационная сеть к зданию общественного туалета | РХ, г.Саяногорск, рп Черемушки, строение 10Б, литера Л | 33 | м | 1987 | Инв.№ 61, от сущ.сети до здания | 46014.98 | 0 | 12602.7 | 19:03:080103:2217 | Решение Саяногорского городского суда РХ от 06.11.2013г., Св-во 19АА 576775 от 21.01.2014г. |  | казна | договор аренды № 995 от 12.02.2015г. ООО "СКС"
232 | Тепловая сеть к зданию общественного туалета | РХ, г.Саяногорск, рп Черемушки, строение 10Б, литера Л1 | 26 | м | 2000 | Инв.№14528а d=32мм, от ТК-1 сущ. до здания туалета Износ 15% | 252.09 | 0 | 297143.6 | 19:03:080103:2201 | Решение Саяногорского городского суда РХ от 27.01.2014г., Св-во 19АА 605179 от 04.04.2014г. |  | казна | ЗАО «Байкалэнерго» договор аренды №1005 от 01.12.2015г
232 | Итого: |  | 105599.22 |  |  |  | 5: 203068920.93; 6: 103247840.49