## КБО
№ по реестру | Наименование объекта | Адрес местонахождение | Площадь S кв.м. , Протяженность L м. | ед.изм. | Год постройки | Характеристика, инв.№ | Балансовая стоимость, руб. | Амортизация (износ), руб. | Кадастровая стоимость, руб. | Кадастровый (условный) № | Возникновение права муниципальной собственности (дата, документы) | Прекращение права муниципальной собственности (дата, документы | Правообладатель | Ограничения (обременение) Основания возникновения и прекращения (дата, длокуметы) | Сведения о сделках с имуществом | Примечание
1 | 2 | 3 | 4 |  |  |  | 5 | 6 | 7 | 8 | 9 | 10 | 11 | 12 | 13 | 14
База ГСО в составе:
1 | Здание конторы, литер А | Российская Федерация, Республика Хакасия, г.Саяногорск, ул.Транспортная, 1Н, строение 1 | 423.3 | кв.м. | 1978 | Инв.№ 223 Здание 3х этажное стены -ж/б панели, фундамент- ж/б кровля- мягкая | 818254.32 | 157957.81 | 5938865.14 | 19:03:040302:996 | Решение Совета народных депутатов ХССР от 17.10.91г. Решение Саяногорского городского Совета народных депутатов РХ № 61 от 28.09.2005г. Св-во 19 АА 038793 от 15.12.2005г.Свидетельтсво 19АА741244 от 30.11.2015г. | - | МКУ «КБО» договор о/у № 01/2013 от 01.04.2013г. | .- |  | Распоряжения ДАГН № 620 от 04.04.2013г., № 3754 от 18.12.2015г.
3 | Теплый склад, литер Б | Российская Федерация, Республика Хакасия, г.Саяногорск, ул.Транспортная, 1Р | 1702.3 | кв.м. | 1980 | Инв.№ 225 Здание 1 этажное Фундамент- ж/б Стены- ж/б панели Кровля- мягкая | 16979038.4 | 1894106.24 | 5041268.62 | 19:03:040302:995 | Решение Совета народных депутатов ХССР от 17.10.91г .Решение Саяногорского городского Совета депутатов № 61 от 28.09.05г. Св-во 19 АА 038794 от 14.12.2005г.Свидетельство 19АА741245 от 30.11.2015г. | - | МКУ «КБО» договор о/у № 01/2013 от 01.04.2013г. | .- |  | Распоряжения ДАГН № 620 от 04.04.2013г., № 3754 от 18.12.2015г.
4 | Гараж, литера В | Республика Хакасия, г.Саяногорск, ул.Транспортная, 1П | 1720.9 | кв.м. | .- | Инв.№ 60 Здание 1 этажное Стены-ж/б, фундамент бетонный, крыша рулонная | 5058189 | 542350.48 | 6453054.62 | 19:03:030203:3320 | Решение Саяногорского городского суда РХ от 11.11.2011г. Св-во 19АА 486589 от 11.02.13г. (повторное взамен Св-ва 19 АА 401807 от 01.03.2012г.) | - | МКУ «КБО» договор о/у № 01/2013 от 01.04.2013г. | .- |  | Распоряжения ДАГН № 443 от 28.03.12г., № 477 от 29.03.12г., № 321 от 28.02.13г., № 601 от 01.04.2013г., № 3754 от 18.12.2015г. | к/о № 1900/15-167202 от 25.11.2015г.
База коммунхоза в составе:
6 | «База коммунхоза» Главный корпус с пристройкой, литер В в т.ч. | РХ, г.Саяногорск, ул. Индустриальная, 19 | 1387.5 | кв.м. | 1987 | Инв.№ 982 Здание производственное 2 этажное Стены –кирпич Кровля –мягкаяS=1387,5 кв.м. в т.ч. 474,5 кв.м. | 7151034.28 | 1596574.75 | 4658968.09 | 19:03:030201:2580 | Распоряжение ГКИ РХ от 27.09.94г. №287, Постановление Администрации г.Саяногорска РХ от 05.10.94г. № 647, Решение Саяногорского городского Совета депутатов РХ от 31.05.05г. № 43 Св-во 19 АА 022521 от 17.08.2005г. | - |  |  |  | Нежилое помещение S=474.6 | кп №1900/15-167470от 26.11.2015г.
| Главный корпус литер В (без помещений №№1-7, 9-22,25,36,37 1-го эт. и помещений №№1-3, 5-19,22,24,25 2-го эт.) | РХ, г.Саяногорск, ул. Индустриальная, 19 | 912.9 | кв.м. | 1987 | Инв.№ 64 S=912,9 кв.м. | 5: 5212951.44; 6: 1705047.83; 11: МКУ «КБО» договор о/у № 01/2013 от 01.04.2013г.; 12: .-; 14: Распоряжение ДАГН № 601 от 01.04.2013г.
9 | Электрические сети литер Л2 | РХ, г.Саяногорск, ул. Индустриальная, 19 | 169 | м | 1987 | инв.№67 Сеть проходит от ТП-С-15-01, ТП-С-30-01 на территории базы Коммунхоза до ввода в здание Главного корпуса. Кабель проходит на опорах в 2 нити, опоры металлические и деревянные на бетонных фундаментах, кол-во опор 3 шт. Износ 20% | В стоимости Главного корпуса | В стоимости Главного корпуса | 15356.68 | 19:03:030201:2579 | Распоряжение ГКИ РХ от 27.09.1994г.№ 287 Пост.от 05.10.1994 № 647, решение Совета депутатов от 31.05.2005г. Свидетельство о гос.регистрации права МС19АА660359 от 09.12.2014г. |  | МКУ «КБО» договор о/у № 01/2013 от 01.04.2013г. |  | - | Распоряжения ДАГН № 932 от 07.06.2012г., № 601 от 01.04.2013г., № 195 от 29.01.2015г.
10 | «База коммунхоза» Проходная, литер А | РХ, г.Саяногорск, ул. Индустриальная, 19 | 10 | кв.м. | 1987 | Инв.№134 Здание производственное 1 этажное Стены –кирпич Кровля –шифер | 133472.04 | 53210.28 | 44611.1 | 19:03:030201:5221 | Распоряжение ГКИ РХ от 27.09.94г. №287, Постановление Администрации г.Саяногорска РХ от 05.10.94г. № 647, Решение Саяногорского городского Совета депутатов РХ от 31.05.05г. № 43 Св-во о гос.регистрации права МС19 АА 022519 от 17.08.2005г. | - | МКУ «КБО» договор о/у № 01/2013 от 01.04.2013г. |  | - | Распоряжения ДАГН № 932 от 07.06.2012г., № 601 от 01.04.2013г. | кп№1900/15-167479 от 26.11.15г.
11 | «База коммунхоза» Ледник литера Б1 | РХ, г.Саяногорск, ул. Индустриальная, 19 | 62.3 | кв.м. | 1987 | Инв.№ 91 Помещение находится под землей Стены -бетонные блоки, перекрытие- ж/б | 245267.88 | 161120.6 | 277927.15 | 19:03:030201:5222 | Распоряжение ГКИ РХ от 27.09.94г. №287, Постановление Администрации г.Саяногорска РХ от 05.10.94г. № 647, Решение Саяногорского городского Совета депутатов РХ от 31.05.05г. № 43 Св-во о гос.регистрации права МС19 АА 022518 от 17.08.2005г. | - | МКУ «КБО» договор о/у № 01/2013 от 01.04.2013г. |  | - | Распоряжения ДАГН № 932 от 07.06.2012г., № 601 от 01.04.2013г. | кп№ 1900/15-167474 от 26.11.2015г.
15 | «База коммунхоза» Склад литер Б с навесом литер Г, в т.ч. | РХ, г.Саяногорск, ул. Индустриальная, 19 | 33.1 | кв.м. | 1987 | Инв.№ 160 Фундамент-Бетонный ленточный Стены- шлако-блоки Крыша рубероид Полы - бетонные | 345814.56 | 224317.62 | 147662.74 | 19:03:030201:5219 | Распоряжение ГКИ РХ от 27.09.94г. №287, Постановление Администрации г.Саяногорска РХ от 05.10.94г. № 647, Решение Саяногорского городского Совета депутатов РХ от 31.05.05г. № 43 Св-во о гос.регистрации права МС 19 АА 022510 от 17.08.2005г. | - | МКУ «КБО» договор о/у № 01/2013 от 01.04.2013г. |  | - | Распоряжения ДАГН № 932 от 07.06.2012г., № 601 от 01.04.2013г. | кп № 1900/15-167476 от 26.11.2015г.
16 | Навес литер Г | РХ, г.Саяногорск, ул. Индустриальная, 19 | 78.5 | кв.м. | 1987 | На 3-х металлических столбах, крыша алюминиевый профиль, полы бетонные | в стоимости склада литер Б | в стоимости склада литер Б | в стоимости склада |  | Распоряжение ГКИ РХ от 27.09.94г. №287, Постановление Администрации г.Саяногорска РХ от 05.10.94г. № 647, Решение Саяногорского городского Совета депутатов РХ от 31.05.05г. № 43 Св-во о гос.регистрации права МС 19 АА 022510 от 17.08.2005г. |  | МКУ «КБО» договор о/у № 01/2013 от 01.04.2013г. |  | - | Распоряжения ДАГН № 932 от 07.06.2012г., № 601 от 01.04.2013г.
767 | Сети уличного освещения - 0,4 кВ | РХ, г.Саяногорск, от жилого дома №25 Заводского м-на по ул.Металлургов до ул.Дорожной, литера Л | 573 | м |  | Инв.№ 150 От РУ в ж/доме №25 до опоры 1 кабель марки АВВГ 3*6+1*10 проходит в земле Сеть проходит на ж/б опорах –17 шт., на опорах расположены светильники в кол-ве-17 шт. Износ 20% | 492958.68 | 331689.25 | 51447.75 | 19:03:040205:523 | Решение Саяногорского городского суда РХ от 17.07.2001г. Св-во 19 АА 241872 от 12.11.2009г. | - | МКУ «КБО» договор о/у № 01/2013 от 01.04.2013г. |  | - | Постановления Администрации № 1805 от 07.11.2008г. передача, № 1027 от 12.07.2010г., Распоряжение ДАГН № 601 от 01.04.2013г.
768 | Сети уличного освещения-0,4 кВ | РХ, г.Саяногорск, ул. Металлургов до ул. Шушенская, литера Л | 808 | м |  | Инв.№153 Сети уличного освещения выполнены кабелем проходящим под землей от опоры 3-3 до опоры 3-15 и от опоры 4 до опоры 9, а также воздушная прокладка от ТП С-38-1 до опоры 3-3, от опоры 3 до опоры 4. Линия проходит по ул.Металлургов до ул.Шушенска | 504566.82 | 340420.77 | 72727.19 | 19:03:040201:317 | Решение Саяногорского городского суда РХ от 17.07.2001г. Св-во 19 АА 242002 от 17.11.2009г. | - | МКУ «КБО» договор о/у № 01/2013 от 01.04.2013г. |  | - | Постановления Администрации № 1805 от 07.11.2008г. передача, № 1027 от 12.07.2010г.
769 | Сети уличного освещения-0,4 кВ | РХ, г.Саяногорск, пешеходная дорожка от ул.Металлургов до ОАО «Саянмрамор», ул.Индустриальная на участках от котельной «Тепловик» до сворота а/дороги на ОАО «Саянмрамор» и от этого сворота до административного здания литер Л | 1145 | м |  | Инв.№151 Воздушная линия электропередач имеет совместную подвеску кабеля 0,4кВ Освещение:светильники на металлических кронштейнах, лампами РКЦ 250 в кол-ве 35 шт., опоры деревянные с ж/б приставками 3 шт., ж/б 21 шт. Износ 25% | 986863.22 | 703215.54 | 103 254.65 | 19:03:030202:2673 | Решение Саяногорского городского суда РХ от 17.07.2001г. Св-во 19 АА 242003 от 17.11.2009г. | - | МКУ «КБО» договор о/у № 01/2013 от 01.04.2013г. |  | - | Постановления Администрации № 1805 от 07.11.2008г. передача, № 1027 от 12.07.2010г.
770 | Сети уличного освещения-0,4 кВ | РХ, г.Саяногорск, ул.Пионерская участок от ул.Металлургов до ул.Индустриальной, литера Л | 175 | м |  | Инв.№ 154 По трассе установлены ж/б опоры без проводов, кол-во опор 5 шт. Износ 20% | 150045.86 | 73742.22 | 15 622.88 | 19:03:030202:2672 | Решение Саяногорского городского суда РХ от 17.07.2001г. Св-во 19 АА 242274 от 25.11.2009г. | - | МКУ «КБО» договор о/у № 01/2013 от 01.04.2013г. |  | - | Постановления Администрации № 1805 от 07.11.2008г. передача, № 1027 от 12.07.2010г.
771 | Сети уличного освещения 0,4 кВ | РХ, г.Саяногорск, ул.Шушенская, от ул.Металлургов до ул.Ленина литера Л | 1303 | м |  | Инв.№152 Опоры ж/б 38 шт., светильники с ртутными лампами 44 шт. | 1313307.84 | 659572.92 | 133 333.17 | 19:03:040201:318 | Распоряжение ГКИ РХ № 287 от 27.09.1994г., Распоряжение ГКИ РХ № 301 от 04.10.1994г., Выписка из реестра МС № 596 от 24.05.2010г. Св-во 19 АА 276142 от 23.06.2010г. | - | МКУ «КБО» договор о/у № 01/2013 от 01.04.2013г. |  | - | Постановление Администрации № 1235 от 08.08.2008г. прием в МС
783 | Сооружение высоковольтная линия электропередач ВЛ 10 кВ Ф 1-48 | РХ, г.Саяногорск, начало трассы от ГПП-1 ПС "Означенное-Районная" (Ф 1-48) до сетевого разъединителя (опора 124) с отпайками от опор 22,37,58 от сетевого разъединителя до РУСН-2, ячейка 4 ПС "Означенное -500", от сетевого разъединителя до СКТП 1-48-21 в р | 20122.2 | м | - | ВЛ-10кВ является фидером связи с ПС "Сабинка" и ПС500 "Означенная" От ячейки 48 на территории ГПП-1 ПС "Означенное-Районная" проходит подземным кабелем до опоры 1 которая находится на усадьбе по улице Песочная. Линия проходит по ул.Песочная, пересекает ул | 14709005 | 2634333.88 | 76.75 | 19:03:000000:126 | Решение Саяногорского городского суда Республики Хакасия от 28.02.2011г., Св-во 19 АА 354761 от 17.08.2011г. Повторное взамен Св-ва 19АА 342048 от 20.04.2011г., 19АА 342182 от 04.05.2011г. | - | МКУ «КБО» договор о/у № 01/2013 от 01.04.2013г. | .- | - | Постановление Администрации № 1756 от 31.08.2011г. Прием в МС б/хоз, Распоряжение ДАГН №2896 от 01.10.2015г. Передача в о/у
784 | Кабельные ЛЭП 10 Кв | РХ, г.Саяногорск, от ПС 110/10 кВ «Городская» ( ул. Ветеранов труда, 6) до ТП-04-11-01 на территории земельного участка ул.Шушенская, 2В | 1436 | м | 2007 | инв.№ 71 Марка кабеля АблУ- 3*120 1,56км. КЛ-10кВ подземной прокладки, питают ПС 04-11-01 Городская больница КЛ-10кВ подземной прокладки, питают ПС 04-11-01 Городская больница | 963700 | 10707.76 | .- | 19:03:040102:1342 | Распоряжения ГКИ РХ № 21 от 28.01.08г., № 42 от 12.02.08г., постановление Администрации № 734 от 12.05.2012г.Свидетельство 19АА661509 от 29.12.2014г. |  | МКУ «КБО» договор о/у № 01/2013 от 01.04.2013г. |  |  | Постановление Администрации № 968 от 24.07.2012г., Распоряжения ДАГН № 2690 от 17.10.2014г., № 194 от 29.01.2015г, №2896 от 01.10.2015г. Передача в о/у
792 | Автомобильная дорога, литер Л | РХ, г.Саяногорск, ул. Аэродромная, от перекрестка ул.Ивана Ярыгина 804 метра на север | 0.8 | км | 1985 | Инв.№203 Идент.№ 95-408 ОП МГ 001 5,26м-средняя ширина асфальтобетон, Обычная автомобильная дорога (нескоростная автомобильная дорога), категория автомобильной дороги IY | 11784765.72 | 5949997.49 | - | 19:03:040207:1163 | Распоряжение ГКИ РХ № 287 от 27.09.94г. Свидетельство 19АА661945 от 20.01.2015г. | - | МКУ «КБО» договор о/у № 01/2013 от 01.04.2013г. |  | - | Постановление Администрации № 381 от 26.03.2012г. об утверждении перечня дорог, Распоряжения ДАГН № 620 от 04.04.2013г., № 1438 от 03.06.2014г., № 3173 от 10.12.2014г., постановление Администрации 696 от 14.07.2016г.
795 | Автомобильная дорога, литерт Л | РХ, г.Саяногорск, ул. Пионерская, от перекрестка ул.Индустриальная до перекрестка ул.Речная | 1.5 | км | 1989 | Инв.№201 Идент.№ 95-408 ОП МГ 003 16,38м-средняя ширина асфальтобетон 3 автобусные остановки, Обычная автомобильная дорога (нескоростная автомобильная дорога), категория автомобильной дороги II | 118038.96 | 65578.26 | - | 19:03:000000:277 | Распоряжение ГКИ РХ № 287 от 27.09.94г. Свидетельство 19АА 661940 от 20.01.2015г. | - | МКУ «КБО» договор о/у № 01/2013 от 01.04.2013г. |  | - | Постановления Администрации: № 381 от 26.03.2012г. об утверждении перечня дорог, № 831 от 29.05.2012г. О внесении изменений в реестр МИ (присоединение б/хоз. участка), Распоряжение ДАГН № 620 от 04.04.2013г., № 1438 от 03.06.2014г. , № 3173 от 10.12.2014г
796 | Автомобильная дорога, литер Л | РХ, г.Саяногорск, ул. Ленина, от перекрестка ул.Ивана Ярыгина до перекрестка ул.Шушенская | 1.9 | км | 1989 | Инв.№ 205 Идент.№ 95-408 ОП МГ 004 10,74м-средняя ширина асфальтобетон 6 автобусных остановок ширина 7,10-15 м. Обычная автомобильная дорога (нескоростная автомобильная дорога), категория автомобильной дороги II | 436188.48 | 236450.74 | - | 19:03:000000:279 | Распоряжение ГКИ РХ № 287 от 27.09.94г., Свидетельство 19АА 669442 от 20.01.2015г. | - | МКУ «КБО» договор о/у № 01/2013 от 01.04.2013г. |  | - | Постановления Администрации: № 381 от 26.03.2012г. об утверждении перечня дорог, № 831 от 29.05.2012г. О внесении изменений в реестр МИ (присоединение б/хоз. участка), Распоряжение ДАГН № 620 от 04.04.2013г. №3173 от 10.12.2014г., постановление Администра
797 | Автомобильная дорога, литер Л | РХ, г.Саяногорск, ул. Металлургов, от перектрестка ул.Имени 30-летия Красноярскгэсстрой до пересечения с автомобильной дорогой "Объездная" | 3.5 | км | 1986 | Инв.№ 202 Идент.№ 95-408 ОП МГ 005 13,79м-средняя ширина асфальтобетон 2 автобусные остановки ширина 6,7,10-15 м Обычная автомобильная дорога (нескоростная автомобильная дорога), категория автомобильной дороги II | 206035.44 | 114464.79 | - | 19:03:000000:280 | Распоряжение ГКИ РХ № 287 от 27.09.94г. Свидетельство 19АА 661943 от 20.01.2015г. | - | МКУ «КБО» договор о/у № 01/2013 от 01.04.2013г. |  | - | Постановления Администрации: № 381 от 26.03.2012г. об утверждении перечня дорог, № 831 от 29.05.2012г. О внесении изменений в реестр МИ (присоединение б/хоз. участка), Распоряжения ДАГН № 620 от 04.04.2013г., № 1438 от 03.06.2014г., постановление Админист
799 | Автомобильная дорога, литер Л | РХ, г.Саяногорск, ул.Дорожная, от перекрестка улицы имени 30-летия Красноярскгэсстроя, до перекрестка улицы Индустриальная | 0.4 | км | 1981 | Инв.№199 Идент.№ 95-408 ОП МГ 007 12,33м-средняя ширина асфальтобетон 2 автобусные остановки ширина 6,11,5 м. Обычная автомобильная дорога (нескоростная автомобильная дорога), категория автомобильной дороги II | 5639624.64 | 3584294.54 | - | 19:03:000000:283 | Распоряжение ГКИ РХ № 287 от 27.09.94г. Свидетельство 19АА661944 от 20.01.2014г | - | МКУ «КБО» договор о/у № 01/2013 от 01.04.2013г. |  | - | Постановления Администрации: № 381 от 26.03.2012г. об утверждении перечня дорог, № 831 от 29.05.2012г. О внесении изменений в реестр МИ (присоединение б/хоз. участка), Распоряжения ДАГН № 620 от 04.04.2013г., № 1438 от 3.06.014г., № 3173 от 10.12.2014г.,
812 | Автомобильная дорога, литер Л | РХ, г.Саяногорск, ул.Успенского, от перекрестка улицы Ленина до перекрестка улицы Индустриальная | 0.8 | км | 1990 | Инв.№ 253 Идент.№ 95-408 ОП МГ 030 15,15м.-средняя ширина асфальт Обычная автомобильная дорога (нескоростная автомобильная дорога), категория автомобильной дороги II | 694830 | 61762.56 |  | 19:03:000000:282 | Расп.№ 546 от 28.03.2013г., акт гос.приемочной комиссии по приемке законченного строительством объекта, утвержден решением СНД № 334 от 31.10.1990г. Свидетельство 19 АА 662454 от 03.02.2015г. |  | МКУ «КБО» договор о/у № 01/2013 от 01.04.2013г. |  |  | Распоряжения ДАГН № 694 от 15.04.2013г. Передача, № 1438 от 03.06.2014г. постановление Администрации 696 от 14.07.2016г.
814 | Автомобильная дорога , литер Л | РХ, г.Саяногорск, ул. Ивана Ярыгина, от перекрестка улицы 30-летия Красноярск ГЭСстроя до перекрестка улицы Ветеранов труда | 2.3 | км | 1998 | Инв.№306 Идент.№ 95-408 ОП МГ 031 14,58м.-средняя ширина асфальт 6 автобусных остановок Обычная автомобильная дорога (нескоростная автомобильная дорога), категория автомобильной дороги II | 6501342.77 | 541778.7 | - | 19:03:000000:278 | Распоряжение ДАГН № 876 от 21.05.2013г. Свидетельство 19 АА 661941 от 20.01.2014г. | - | МКУ «КБО» договор о/у № 01/2013 от 01.04.2013г. | - |  | Распоряжение ДАГН № 876 от 21.05.2013г., № 1438 от 03.06.2014г., № 3173 от 10.12.2014г.постановление Администрации 696 от 14.07.2016г.
842 | Автомобильная дорога , литер Л | РХ, г.Саяногорск, ул. Означенская, от тперекрестка улицы Гоголя до перекрестка улицы Береговая | 0.1 | км | 1975 | Инв.№291 Идент.№ 95-408 ОП МГ 061 3,68м.-средняя ширина грунт Обычная автомобильная дорога (нескоростная автомобильная дорога), категория автомобильной дороги V | 49803.25 | 4150.2 | - | 19:03:040303:529 | Распоряжение ДАГН № 876 от 21.05.2013г. Свидетельство 19 АА 661946 от 20.01.2014г. | - | МКУ «КБО» договор о/у № 01/2013 от 01.04.2013г. | - |  | Распоряжения ДАГН № 876 от 21.05.2013г.,№ 1438 от 03.06.2014г., № 3173 от 10.12.2014г.постановление Администрации 696 от 14.07.2016г.
931 | Автобусная остановка «Саяногорск-Майна» | РХ, г.Саяногорск, улица 30 лет КрасноярскГЭСстроя, строен.4А литер Г | 44 | кв.м. | 1975 | Инв.№11 Енисейский м-он Остановка состоит из ж/бетона длина 20м., ширина 2,20 м. Износ 30% | 129099 | 24518.06 | 95414.78 | 19:03:040303:483 | Решение Совета народных депутатов Хакасской ССР от 17.10.1991 Выписка из реестра МС №121 от 28.03.2011г. Св-во 19 АА 342220 от 22.04.2011г. | - | МКУ «КБО» договор о/у № 01/2013 от 01.04.2013г. | .- |  | Постановление Администрации № 636 от 21.03.2011г. о составе В уставном фонде, расп.№ 601от 01.04.2013г.
932 | Автобусная остановка «Площадь МКД» | РХ, г.Саяногорск, улица Дорожная, строен.4А литер Г | 21.6 | кв.м. | 1974 | Инв.№10 Южный м-он Остановка состоит из ж/бетона длина 12м., шир.1,80м. Износ 30% | 105579 | 18174.36 | 93923.92 | 19:03:030203:3313 | Решение Совета народных депутатов Хакасской ССР от 17.10.1991 Выписка из реестра МС №120 от 28.03.2011г. Св-во 19 АА 342153 от 22.04.2011г. | - | МКУ «КБО» договор о/у № 01/2013 от 01.04.2013г. | .- |  | Постановление Администрации № 636 от 21.03.2011г., расп.№ 601от 01.04.2013г.
939 | Здание общественного туалета | РХ, г.Саяногорск, Енисейский м-он, строен.15В, литер А | 42.3 | кв.м. | 1984 | Инв.№100 Нежилое 1 эт.здание, фундамент бетонный ленточный, стены кирпичные | 183083 | 135279.48 | 151325.64 | 19:03:040209:1198 | Решение Совета народных депутатов Хакасской ССР от 17.10.1991г.; Выписка из реестра МС № 119 от 28.03.2011г. Св-во 19 АА 342219 от 22.04.2011г. |  | МКУ «КБО» договор о/у № 01/2013 от 01.04.2013г. | .- |  | Постановления Администрации № 223 от 26.02.2010г., № 636 от 21.03.2011г. о составе
334 | Нежилое здание бытовых помещений | РХ, г.Саяногорск, погт.Майна, ул.Короленко, 34А литер А | 28.5 | кв.м. | 1967 | Инв.№238 Ф-т ленточный, Пол -бетон. Перекрытие- деревян. Кровля-2х скатная Стены- кирпич | 120633.24 | 120633.24 | 126894.78 | 19:03:060104:3087 | Распоряжение Минэнерго СССР №М-293-14 от 24.04.87г. Решение С.Н.Д. ХССР от 17.10.91г. Св-во 19 АА 342168 от 22.04.2011г. | - | МКУ «КБО» договор о/у № 01/2013 от 01.04.2013г. | .- |  | Постановление Администрации № 631 от 21.03.2011г. Распоряжение ДАГН № 620 от 04.04.2013г. О передаче в о/у
335 | Склад для хранения саженцев | РХ, г.Саяногорск, пгт.Майна, улица Береговая, 13Б литер Б | 52.5 | кв.м. | 1988 | Инв.№237 Фундамент бетонный, стены - бетонные блоки, крыша -бетонная стяжка | 0.02 | 0.02 | 285 817.35 | 19:03:040303:484 | Распоряжение Минэнерго СССР №М-293-14 от 24.04.87г. Решение СНД ХССР от 17.10.91г. Св-во 196 АА 342167 от 22.04.2011г. | - | МКУ «КБО» договор о/у № 01/2013 от 01.04.2013г. | .- |  | Постановление Администрации № 631 от 21.03.2011г. Распоряжение ДАГН № 620 от 04.04.2013г. О передаче в о/у
337 | стела "Майна" | Республика Хакасия, г. Саяногорск, рп.Майна, 235 м на север вдоль автодороги Саяногорск-Майна, от жилого дома ул.Лесная, 2 | 11.8 | кв.м. | 1964 | №168 Сооружение представляет собой металлическую конструкцию на бетонном фундаменте, служит для указания населенного пункта. Длина 3,5м., ширина 3,37м. Износ 40% | 59740 | 0 | - | №19:03:060103:651 | расп.ДАГН № 945 от 11.04.2016г., решение Саяногорского городского суда Республики Хакасия от 12.01.2016г. по делу 2-36/2016, свидетельство о государственной регистрации права 19АА 025235 от 10.03.2016г. |  | МКУ «КБО» договор о/у № 01/2013 от 01.04.2013г. |  |  | расп.№ 945 от 11.04.2016г. Прием, № 1244 от 29.04.2016г. Передача
200 | Благоустройство с лестницей, в том числе: фонари четырех-светильниковые на металлических столбах 44 шт. | РХ, г.Саяногорск, пгт.Черемушки, Административная площадь в районе здания 14, литер Г (ДК "Энергетик") | 8132.2 | кв.м. | 1983 | Инв. №37 Замощение бетонное, замощение бетонное с заполнителем мраморная крошка, замощение тротуарная плитка, подстилающий слой. Центральная лестница: стенка – кирпич, облицовка галькой, ступени- гранит, подпорная стенка-монолитный бетон, облицовка-галькой, плитняком. Клумбы. Газоны. Бассейн №16. Бассейн №21 S=8132,2 кв.м. в т.ч. благоустройство S=7776,2 кв.м., лестница S=356 кв.м. | 11327979.75 | 11327979.75 | 7279.63 | 19:03:080103:2133 | Решение СНД ХССР от 17.10.91г. Выписка из реестра МС от 11.07.2011 № 274 Распоряжение Минэнерго СССР №М-293-14 от 24.04.87г. Акт приема-передачи от 30.06.87г. Св-во 19 АА 354452 от 08.08.2011г. | - | МКУ «КБО» договор о/у № 01/2013 от 01.04.2013г. |  | - | Постановление Администрации № 1215 от 12.08.2010г., Распоряжение ДАГН № 601 от 01.04.2013г.
210 | Асфальто-бетонное покрытие (пешеходная дорожка) | РХ, г.Саяногорск, пгт.Черемушки, 27, литера Г13 | 417 | кв.м. | 2010 | Инв.№28 Тротуарная плитка марка ПТ 0,4*1,0 с устройством бордюра Назначение спортивное L=278 м | 223872 | 188783.32 | 315573.54 | 19:03:080103:2197 | Договор № 33/10 от 27.07.2010г. Св-во 19 АА 296220 от 20.08.2010г. | - | МКУ «КБО» договор о/у № 01/2013 от 01.04.2013г. | .- | - | Постановление Администрации № 1533 от 11.10.2010г. прием в МС, Распоряжение ДАГН № 601 от 01.04.2013г.
211 | Асфальто-бетонное покрытие | РХ, г.Саяногорск, пгт.Черемушки, 27, литера Г12 | 4900.5 | кв.м. | 2010 | Инв.№27 Подстилающий слой бетона 15 см. и верхний слой асфальтобетон 6 см. Назначение спортивное S=4900,5 кв.м. L=657,6 м. | 1284250 | 1082958.99 | 3708556.69 | 19:03:080103:2199 | Договор № 33/10 от 27.07.2010г. Св-во 19 АА 296221 от 20.08.2010г. | - | МКУ «КБО» договор о/у № 01/2013 от 01.04.2013г. | .- | - | Постановление Администрации № 1533 от 11.10.2010г. прием в МС, Распоряжение ДАГН № 601 от 01.04.2013г.
212 | Центральная автобусная остановка | Республика Хакасия, г. Саяногорск, рп Черемушки, Центральная остановка | 58.2 | кв.м. | 1969 | №159 Нежилое здание Фундамент –бетонный ленточный, металлические столбы. Стены кирпичные, перекрытие –железобетонная плита, крыша совмещенная рулонная, полы бетонные. Окно – 1 глухое, двери –простые. Отделка –покраска. Помещение кассы-5,2 кв.м. Терасса-53,0 кв.м. Износ 42% | 300920 | 0 | 615335.21 | №19:03:080103:6495 | расп.№ 631 от 11.03.2016г., решение Саяногорского городского суда Республики Хакасия от 15.12.2015г., свидетельство о государственной регистарции права №19АА034688 от 08.02.2016г., к/п №1900/14-90622 от 23.07.2014г. |  | МКУ «КБО» договор о/у № 01/2013 от 01.04.2013г. | .- | - | расп.№ 631 от 11.03.2016г., расп.№ 879 от 05.04.2016г.
219 | Трансформаторные подстанции СКТП 02-27-03 и СКТП 02-37-01 | РХ, г.Саяногорск, пгт.Черемушки, 15 метров южнее КНС-2а литера Г | 42.2 | кв.м. |  | Инв.№21 ТП запитаны от ВЛ-6кВ, питают КНС-2а, 2 гаражных об-ва рп.Черемушки Ограждение металлические столбы, сетка металлическая | 614568 | 5121.4 | 75225.82 | 19:03:080102:1000 | Решение Саяногорского городского суда Республики Хакасия от 03.04.2012г. Св-во 19АА 433205 от 25.06.2012г. |  | МКУ «КБО» договор о/у № 01/2013 от 01.04.2013г. |  |  | Распоряжения ДАГН № 1034 от 01.08.2012г., № 2896 от 01.10.2015г.
222 | Доска почета | РХ, г.Саяногорск, пгт. Черемушки, район административного здания, 15 литер Г | 21.9 | кв.м. | 2003г | Инв.№66 Стены-ж/б, отделка-штукатурка, плитка, гранит, сайтинг | 460000.28 | 454509.38 | - | 19:03:080103:0162:138с | Постановление Администрации г.Саяногорска РХ № 3019 от 30.10.2003г. Акт приемки законченного строительством объекта приемной комиссией от 09.10.2003 г. Решение Саяногорского городского Совета депутатов № 62 от 22.12.2003г. Св-во 19 АА 019885 от 30.06.2005г. | - | МКУ «КБО» договор о/у № 01/2013 от 01.04.2013г. |  | - | Постановление Администрации № 1215 от 12.08.2010г., Распоряжение ДАГН № 601 от 01.04.2013г.
227 | Общественная уборная | РХ, г.Саяногорск, пгт.Черемушки, 14В, литера А, | 47 | кв.м. | 1983 | Инв.№104 Туалет под лестницей: Стены – кирпич, перекрытие ж/б, пол – бетон | 65469.99 | 65469.99 | 305431.19 | 19:03:080103:2082 | Решение СНД ХССР от 17.10.91г. Выписка из реестра МС от 11.07.2011 № 273 Распоряжение Минэнерго СССР №М-293-14 от 24.04.87г. Акт приема-передачи от 30.06.87г. Св-во 19 АА 354451 от 08.08.2011г. | - | МКУ «КБО» договор о/у № 01/2013 от 01.04.2013г. |  | - | Постановления Администрации № 1215 от 12.08.2010г., № 1354 от 05.07.2011г., № 2468 от 05.12.2011г., Распоряжение ДАГН № 601 от 01.04.2013г.
28196927.03

## Лист1
Раздел 1. "Недвижимое имущество"
1.2. Объекты и сооружения инженерной инфраструктуры (объекты ЖКХ)
на 31.07.2021г.
г.Саяногорск
№ по реестру | Наименование объекта | Адрес (местоположение) | Площадь S кв.м. , Протяженность L м. | ед.изм. | Год постройки | Характеристика, инв.№ | Балансовая стоимость, руб. | Амортизация (износ), руб. | Кадастровая стоимость, руб. | Кадастровый (условный) № | Возникновение права муниципальной собственности (дата, документы) | Прекращение права муниципальной собственности (дата, документы | Правообладатель | Ограничения (обременение) Основания возникновения и прекращения (дата, длокуметы) | Сведения о сделках с имуществом
1 | 2 | 3 | 4 |  |  |  | 5 | 6 | 7 | 8 | 9 | 10 | 11 | 12 | 13
1. ПРОИЗВОДСТВЕННЫЕ ЗДАНИЯ
База ГСО в составе:
1 | Здание конторы | Российская Федерация, Республика Хакасия, г.Саяногорск, ул.Транспортная, д.1Н, строение 1 | 423.3 | кв.м. | 1978 | Инв.№ 223 Здание 3х этажное стены -ж/б панели, фундамент- ж/б кровля- мягкая | 818254.32 | 212508.13 | 2751001.3 | 19:03:040302:996 | Решение Совета народных депутатов ХССР от 17.10.1991г.; Решение Саяногорского городского Совета народных депутатов РХ от 28.09.2005 № 61 Свидетельство 19АА 741244 от 30.11.2015г. (взамен Свидетельства 19 АА 038793 от 15.12.2005г.) | - | МКУ «КБО» договор о/у № 01/2013 от 01.04.2013г. о/у зарегистрировано 03.09.2013 | .-
2 | Зарядная станция АТЦ | Российская Федерация, Республика Хакасия, г.Саяногорск, ул.Транспортная, д.1Н, строение 2 | 284.4 | кв.м. | 1980 | Инв.№ 224 Здание 2-этажное Стены- кирпич Кровля –мягкая Фундамент -ж/б | 1091563.2 | 1091563.2 | 1255068.58 | 19:03:030203:3256 | Решение Совета народных депутатов ХССР от 17.10.1991г.; Решение Саяногорского городского Совета народных депутатов РХ от 28.09.2005 № 61 Свидетельство 19АА 741246 от 30.11.2015г.(взамен Свидетельства 19АА 038797 от 14.12.2005г.) | - | МАУ "Сервис" договор о/у №02/2014 от 01.07.2014г. о/у зарегистрировано 29.05.2015 | Ограничение (обременение) права, на основании Постановления о запрете на соверщение действий по регистрации №125361102/1919 от 28.05.2019г.
3 | Теплый склад, литер Б | Российская Федерация, Республика Хакасия, г.Саяногорск, ул.Транспортная, д.1Р | 1702.3 | кв.м. | 1980 | Инв.№ 225 Здание 1 этажное Фундамент- ж/б Стены- ж/б панели Кровля- мягкая | 16979038.4 | 3026042.24 | 10661675.13 | 19:03:040302:995 | Решение Совета народных депутатов ХССР от 17.10.1991г.; Решение Саяногорского городского Совета депутатов РХ от 28.09.2005 №61 Свидетельство 19АА 741245 от 30.11.2015г. (взамен Свидетельства 19АА 038794 от 14.12.2005г.) | - | МКУ «КБО» договор о/у № 01/2013 от 01.04.2013г. о/у зарегистрировано 29.12.2014 | .-
4 | Гараж, литера В | Российская Федерация, Республика Хакасия, г.Саяногорск, ул.Транспортная, д.1П | 1720.9 | кв.м. | .- | Инв.№ 60 Здание 1 этажное Стены-ж/б, фундамент бетонный, крыша рулонная | 5058189 | 795260 | 9788582.45 | 19:03:030203:3320 | Решение Саяногорского городского суда РХ от 11.11.2011г. Свидетельство 19АА 486589 от 11.02.2013г. (взамен Свидетельства 19 АА 401807 от 01.03.2012г.) | - | МКУ «КБО» договор о/у № 01/2013 от 01.04.2013г. о/у казна дог.аренды №1032 от 25.09.2017 ООО"НПКФ" Оскольские огнеупоры" | .-
База коммунхоза в составе:
7 | Канализационные сети Литер Л | Российская Федерация, Республика Хакасия, г.Саяногорск, ул.Индустриальная, 19 | 61 | м | 1987 | Инв.№ 65 Сеть проходит от здания Главного корпуса на территории базы Коммунхоза до существующей трассы. Материал труб-асб.цем., Ф250мм износ 20% | 101466.84 | 0 | 23295.9 | 19:03:030201:2578 | Распоряжение ГКИ РХ от 27.09.1994г. № 287; Постановление Администрации г.Саяногорска РХ от 05.10.1994 № 647; Решение Саяногорского городского Совета депутатов РХ от 31.05.2005г. Свидетельство 19АА 660357 от 09.12.2014г. |  | казна | Договор аренды №995 от 12.02.2015г ООО "СКС"
8 | Водопроводные сети Литер Л1 | Российская Федерация, Республика Хакасия, г.Саяногорск, ул.Индустриальная, 19 | 9 | м | 1987 | Инв.№ 66 Сеть проходит от существующей сети на территории базы Коммунхоза до здания Главного корпуса, имеет один ввод в здания. Материал труб-сталь, Ф125мм износ 20% один ПГ | 16600.1 | 0 | 795.11 | 19:03:030201:2577 | Распоряжение ГКИ РХ от 27.09.1994г. № 287; Постановление Администрации г.Саяногорска РХ от 05.10.1994 № 647; Решение Саяногорского городского Совета депутатов РХ от 31.05.2005г. Свидетельство 19АА 660358 от 09.12.2014г. |  | казна | Договор аренды №996 от 12.02.2015г ООО "СКС"
База ЖЭУ
17 | База ЖЭУ Гараж, литер В | Российская Федерация, Республика Хакасия, г.Саяногорск, ул.Индустриальная, д.4б | 353.3 | кв.м. | 1981 | Инв. №10001 Здание 1 эт., стены кирпичные, фундамент бетонный, перекрытие ж/б плита | 2882185.8 | 278565.59 | 2287924.87 | 19:03:040302:864 | Решение Совета народных депутатов Хакасской ССР от 17.10.1991г.; Решение Саяногорского городского Совета депутатов РХ от 31.05.2005г. №41 Свидетельство 19 АА 028571 от 14.09.2005г. | - | казна | Договор аренды №973 от 14.10.13г АО «Байкалэнерго» (ЗАО переименовано в АО 30.11.2016г.)
18 | База ЖЭУ Сторожка, литер А | Российская Федерация, Республика Хакасия, г.Саяногорск, ул.Индустриальная, д.4б | 31.7 | кв.м. | 1995 | Инв. № 10002 Здание 1 эт., стены- кирпичные, фундамент бетонный, крыша-шифер | 239759.52 | 22717.95 | 65236.38 | 19:03:030202:5863 | Решение Совета народных депутатов Хакасской ССР от 17.10.1991г.; Решение Саяногорского городского Совета депутатов РХ от 31.05.2005г. № 41 Свидетельство 19 АА 028574 от 14.09.2005г. | - | казна | Договор аренды №973 от 14.10.13г АО «Байкалэнерго» (ЗАО переименовано в АО 30.11.2016г.)
19 | База ЖЭУ Ремонтная мастерская, литера В1 | Российская Федерация, Республика Хакасия, г.Саяногорск, ул.Индустриальная, д.4б | 56.1 | кв.м. | 1995 | Инв. № 10003 Здание производственное 1 этажное Стены –ж/бетонные, перекрытие -деревянное, фундамент бетонный, крыша алюминиевый профиль | 249289.56 | 22945.17 | 548842.57 | 19:03:030202:5870 | Решение Совета народных депутатов Хакасской ССР от 17.10.1991г.; Решение Саяногорского городского Совета депутатов РХ от 31.05.2005г. № 41 Свидетельство 19 АА 028607 от 15.09.2005г. | - | казна | Договор аренды №973 от 14.10.13г АО «Байкалэнерго» (ЗАО переименовано в АО 30.11.2016г.)
20 | База ЖЭУ Склад, литера Б1 | Российская Федерация, Республика Хакасия, г.Саяногорск, ул.Индустриальная, д.4б | 180.2 | кв.м. | 1995 | Инв. № 10004 Здание 1 эт., стены, перегородки, крыша из алюминиевого профлиста | 557845.08 | 109994.5 | 1214355.19 | 19:03:030202:5874 | Решение Совета народных депутатов Хакасской ССР от 17.10.1991г.; Решение Саяногорского городского Совета депутатов РХ от 31.05.2005г. № 41 Свидетельство 19 АА 028556 от 15.09.2005г. | .- | казна | Договор аренды №973 от 14.10.13г АО «Байкалэнерго» (ЗАО переименовано в АО 30.11.2016г.)
21 | База ЖЭУ Склад, литера Б | Российская Федерация, Республика Хакасия, г.Саяногорск, ул.Индустриальная, д.4б | 7.2 | кв.м. | 1995 | Инв. № 10005 Здание 1 эт., фундамент металлические столбы, стены, крыша из плоского шифера | 26899.08 | 4450.93 | 48749.98 | 19:03:030202:5872 | Решение Совета народных депутатов Хакасской ССР от 17.10.1991г.; Решение Саяногорского городского Совета депутатов РХ от 31.05.2005г. № 41 Свидетельство 19 АА 028573 от 14.09.2005г. | - | казна | Договор аренды №973 от 14.10.13г АО «Байкалэнерго» (ЗАО переименовано в АО 30.11.2016г.)
22 | База ЖЭУ Склад теплый (гараж), литера Б3 | Российская Федерация, Республика Хакасия, г.Саяногорск, ул.Индустриальная, д.4б | 369.7 | кв.м. | 1981 | Инв. № 901 Здание 1 эт., фундамент – бетонный, стены ж/б плиты, кирпич, перекрытие-ж/б плита, крыша-рубероид | 2375645 | 1613458.76 | 2478465.1 | 19:03:030202:5864 | Решение Совета народных депутатов Хакасской ССР от 17.10.1991г.; Решение Саяногорского городского Совета депутатов РХ от 31.05.2005г. № 41 Свидетельство 19 АА 028572 от 14.09.2005г. | - | казна | Договор аренды №973 от 14.10.13г АО «Байкалэнерго» (ЗАО переименовано в АО 30.11.2016г.)
| База ЖЭУ Склад, литера Б2 | РХ, г.Саяногорск, ул.Индустриальная 4б | 178.8 | кв.м. | 1990 | нежилое одноэтажное здание, состоящее из четырех боксов, фундамент – бетонный, стены – железобетонные панели, крыша – алюминиевый профиль | 500968 | 106564.05 | 1204967.17 | 19:03:030202:5931 | Решение Совета народных депутатов Хакасской ССР от 17.10.1991г.; Решение Саяногорского городского Совета депутатов РХ от 31.05.2005г. № 41. Свидетельство 19 АА 028570 от 14.09.2005г. | - | договор безвозмездного пользования | МКУ "КБО" | -
2. Гаражи, бытовые помещения:
30 | Гараж | Российская Федерация, Республика Хакасия, г.Саяногорск, ул.Индустриальная, 4а, бокс № 6, литера В | 44.3 | кв.м. | 1979 | Инв.№1010001 Нежилое 1 эт., фундамент бетонный ленточный, стены кирпичные | 404233.05 | 404233.05 | 233056.53 | 19:03:030202:6302 | Решение Исполнительного комитета СНД Хакасской ССР № 305 от 16.09.1991г. Свидетельство 19 АА 176275 от 26.02.2009г. | - | Администрация договор о/у №01/2016 от 19.10.2016г. о/у зарегистрировано 11.04.2016 |  | -
32 | Гараж | Российская Федерация, Республика Хакасия, г.Саяногорск, ул.Индустриальная, 4а, бокс № 10,11, литера В | 104.9 | кв.м. | 1979 | Инв.№1010002 Нежилое 1 эт. Фундамент бетонный ленточный, стены кирпичные | 638422.2 | 638422.2 | 551865.24 | 19:03:030202:6303 | Решение Исполнительного комитета СНД Хакасской ССР №305 от 16.09.1991г. Свидетельствово 19 АА 176273 от 26.02.2009г. | - | Администрация договор о/у №01/2016 от 19.10.2016г. о/у зарегистрировано 11.04.2016 |  | -
34 | Гараж | Российская Федерация, Республика Хакасия, г.Саяногорск, ул.Индустриальная, 4а, бокс № 12,13 литера В | 134.3 | кв.м. | 1980 | Нежилое 1 эт. Фундамент бетонный ленточный, стены кирпичные | 726620.75 | 446410.08 | 706534.82 | 19:03:030202:6304 | Решение Исполнительного комитета Совета народных депутатов Хакасской ССР от 16.09.1991 № 305 Свидетельство 19 АА 242553 от 02.12.2009г. |  | казна | Договор безвозмездного пользования № 215 от 27.07.05г УСПН
35 | Бытовые помещения | Российская Федерация, Республика Хакасия, г.Саяногорск, ул.Индустриальная, д.13А/2 литер А | 291.5 | кв.м. | 1986 | Инв.№ 31 Нежилое 2-х эт.здание, фундамент ж/б ленточный, стены кирпичные, перегородки кирпичные, крыша совмещенная рубероид | 1213591 | 657814.58 | 4806015.89 | 19:03:030102:1038 | Решение Саяногорского городского суда РХ от 12.09.2012г. Свидетельство 19 АА 476628 от 21.12.2012г. (взамен Свидетельства 19 АА 475086 от 14.11.2012г.) | - | казна | Договор аренды № 966 от 26.08.2013г. АО "Байкалэнерго" (ЗАО переименовано в АО 30.11.2016г.) | -
3. ТЕПЛОВАЯ НАСОСНАЯ СТАНЦИЯ
ТНС-2
36 | Камера переключения задвижки, литер В | Российская Федерация, Республика Хакасия, г.Саяногорск, ул.Ветеранов труда, д.12, строение 2 | 34.3 | кв.м. | 1992 | Инв.№ 198 Производственное 1 эт.здание Фундамент бетонный ленточный, перекрытие –ж/б плиты, стены –ж/б блоки | 530749.44 | 152672.6 | 225373.64 | 19:03:040102:914 | Распоряжение ГКИ РХ № 287 от 27.09.1994г. Свидетельство 19АА 741248 от 30.11.2015г. (взамен Свидетельства 19АА 011510 от 18.10.2004г.) | - | казна | Концессионное соглашение от 11.12.12г АО "Байкалэнерго" (переименовано с ЗАО в АО 30.11.2016г.) | -
37 | Баки-Аккумуляторы | Российская Федерация, Республика Хакасия, г.Саяногорск, ул.Ветеранов труда, д.12, сооружение 1 | 565.9 | кв.м. | 1993 | Инв.№ 311736 Аккумуляторы для подпитки теплосетей. Материал оцинкованный лист, тепловая изоляция Sзастр.=565,9 кв.м.V=6746 м куб.(2шт) | 46487.73 | 46487.73 | - | - | Распоряжение ГКИ РХ от 11.09.1995 № 160 | - | казна | Концессионное соглашение от 11.12.12г АО "Байкалэнерго" (переименовано с ЗАО в АО 30.11.2016г.) | -
38 | Теплонасосная станция-2 литер В1 | Российская Федерация, Республика Хакасия, г.Саяногорск, ул.Ветеранов труда, д.12, строение 1 | 964.7 | кв.м. | 1992 | Инв.№ 110102 Производственное 1 эт.здание Фундамент бетонный стаканного типа, перекрытие –ж/б плиты, стены –ж/б блоки | 4827359.16 | 1095678.83 | 1631037.58 | 19:03:040102:915 | Распоряжение ГКИ РХ от 27.09.1994 № 287 Свидетельство 19АА 741247 от 30.11.2015г. (взамен Свидетельства 19 МЮ 077063 от 25.12.2001г.) | - | казна | Концессионное соглашение от 11.12.12г АО "Байкалэнерго" (переименовано с ЗАО в АО 30.11.2016г.) | -
39 | Навес литер Г | Российская Федерация, Республика Хакасия, г.Саяногорск, ул.Ветеранов труда, д.12 | 45.3 | кв.м. | 1992 |  | в стоимости здания ТНС-2 | в стоимости здания ТНС-2 | - | не является ОКС | Распоряжение ГКИ РХ № 160 от 11.09.1995г. | - | казна | Концессионное соглашение от 11.12.12г АО "Байкалэнерго" (переименовано с ЗАО в АО 30.11.2016г.) | -
40 | Бытовка литер Г1 | Российская Федерация, Республика Хакасия, г.Саяногорск, ул.Ветеранов труда, д.12 | 17.9 | кв.м. |  | Инв.№1631 Металлический вагончик на фундаменте | 28062.84 | 28062.84 | - | не является ОКС | Распоряжение ГКИ РХ № 160 от 11.09.1995г. Постановление Администрации г.Саяногорска № 647 от 05.10.94г., Постановление Администрации г.Саяногорска № 1693 от 27.11.2000г., Акт приемки-передачи от 27.11.2000г. | - | МО г.Саяногорск | Концессионное соглашение от 11.12.12г АО "Байкалэнерго" (переименовано с ЗАО в АО 30.11.2016г.) | -
41 | Бытовка, литер Г2 | Российская Федерация, Республика Хакасия, г.Саяногорск, ул.Ветеранов труда, д.12 | 27.3 | кв.м. |  | Инв.№ 1611 Металлический вагончик на фундаменте | 56437.68 | 56437.68 | - | не является ОКС | Распоряжение ГКИ РХ № 160 от 11.09.1995г.., Постановление Администрации г.Саяногорска № 647 от 05.10.94г., Постановление Администрации г.Саяногорска № 1693 от 27.11.2000г., Акт приемки-передачи от 27.11.2000г. | - | МО г.Саяногорск | Концессионное соглашение от 11.12.12г АО "Байкалэнерго" (переименовано с ЗАО в АО 30.11.2016г.) | -
42 | Бытовка, литер Г3 | Российская Федерация, Республика Хакасия, г.Саяногорск, ул.Ветеранов труда, д.12 | 17.6 | кв.м. |  | Инв.№ 1621 Металлический вагончик на фундаменте | 56437.68 | 56437.68 | - | не является ОКС | Распоряжение ГКИ РХ № 160 от 11.09.1995г., Постановление Администрации г.Саяногорска № 647 от 05.10.94г., Постановление Администрации г.Саяногорска № 1693 от 27.11.2000г., Акт приемки-передачи от 27.11.2000г. | - | МО г.Саяногорск | Концессионное соглашение от 11.12.12г АО "Байкалэнерго" (переименовано с ЗАО в АО 30.11.2016г.) | -
43 | Вагончик (блок-контейнер) | Российская Федерация, Республика Хакасия, г.Саяногорск, ул.Ветеранов труда, д.12 | 27 | кв.м. |  | Инв. №110005 производство КСРЗ | 329773.08 | 329773.08 | - | не является ОКС | Распоряжение ГКИ РХ № 160 от 11.09.1995г. Постановление Администрации г.Саяногорска № 647 от 05.10.94г., Постановление Администрации г.Саяногорска № 1693 от 27.11.2000г., Акт приемки-передачи от 27.11.2000г. |  | МО г.Саяногорск | Концессионное соглашение от 11.12.12г АО "Байкалэнерго" (переименовано с ЗАО в АО 30.11.2016г.) | -
44 | Водопровод | Российская Федерация, Республика Хакасия, г.Саяногорск, ул.Ветеранов труда, д.12 | 99.2 | м | 1992 | Инв.№ 110102 сеть проходит от магистрали до здания ТНС-2 с установленными ПГ1 и ПГ2 Ф=100 | 5: 192399.24; 6: 0; 9: Распоряжение ДАГН № 866 от 14.04.2014г.; 11: казна; 12: Договор аренды № 996 от 12.02.2015г ООО "СКС"
4. ПАРАБОЙЛЕРНАЯ
Парабойлерная в составе:
45 | Здание паробойлерной с бытовыми помещениями, литер В | Российская Федерация, Республика Хакасия, г.Саяногорск, ул.Индустриальная, д.7ж | 378.4 | кв.м. | 1976 | Инв.№110001 Производственное 1 эт.здание, фундамент бетонный ленточный, стены ж/б панели, кирпич, перегородки кирпичные, перекрытие ж/б | 2878875.45 | 1779797.31 | 2462332.05 | 19:03:030203:3129 | Постановление Администрации г.Саяногорска РХ № 1110 от 21.07.2008г.; Решение СНД Хакасской ССР от 17.10.1991г. Свидетельство 19АА 142611 от 20.08.2008г. | - | казна | Договор аренды № 974 от 06.12.13г АО "Байкалэнерго" (переименовано с ЗАО в АО 30.11.2016г.) | -
5.ТЕПЛОВЫЕ СЕТИ
ЕНИСЕЙСКИЙ М-ОН
47 | Тепловая сеть | Российская Федерация, Республика Хакасия, г.Саяногорск, Енисейский микрорайон, от ТК-37 через ТК-37-1 до фундамента жилого дома 7; от ТК-36 до ТК-38 | 262 | м | 1965, кап. ремонт, 1979, 2002 | Инв.№ 14551 D=89,108мм трубы стальные в ж/б лотках, камеры ж/б износ45% | 1040001 | 0 | 8053.51 | 19:03:040209:4297 | Решение СНД ХССР от 17.10.1991г.; Решение Исполнительного Комитета СНД Хакасской ССР № 305 от 16.09.1991г. Решение Малого Совета Саяногорского городского СНД № 92 от 23.09.1992г. Приказ управления ЖКХ исполнительного комитета Хакасского областного СНД МЖКХ РСФСР № 365 от 13.12.1988г., акт приема-передачи от 20.07.1988г. Распоряжение ДАГН г.Саяногорска № 374 от 24.02.2014г. "О внесении изменений в реестр МИ" Собственность 19:03:040209:4297-19/023/2019-1 от 23.01.2019г. Выписка из ЕГРН от 23.01.2019г. |  | казна | Договор аренды №1005 от 01.12.2015г АО "Байкалэнерго" (переименовано с ЗАО в АО 30.11.2016г.)
48 | Тепловая сеть | Российская Федерация, Республика Хакасия, г.Саяногорск, Енисейский микрорайон, от ТК-23 через подвал жилого дома 18 до фундамента жилого дома 17 | 99 | м | 1982 | Инв.№ 14543 D=76,89мм трубы стальные в ж/б лотках, камеры ж/б 60% износ | 61242.28 | 61242.28 | 8590.42 | 19:03:040209:4298 | Решение СНД ХССР от 17.10.1991г. Решение Исполнительного Комитета СНД Хакасской ССР № 305 от 16.09.1991г. Решение Малого Совета Саяногорского городского СНД № 92 от 23.09.1992г. Собственность 19:03:040209:4298-19/023/2019-1 от 23.01.2019г. Выписка из ЕГРН от 23.01.2019г. | - | казна | Договор аренды № 974 от 06.12.13г АО "Байкалэнерго" (переименовано с ЗАО в АО 30.11.2016г.) | -
52 | Тепловая сеть | Российская Федерация, Республика Хакасия, г.Саяногорск, Енисейский м-он, от ТК-13 через УП, УП1, УП2, УП3, УП4, УП5, ТК-13, УП6, УП7, УП8, УП9, т7 до ввода в жилой дом 2, через ТК-37 до ввода в жилой дом 1; от ТК-16 через ТК-17 до ввода в жилой дом 16, через УП10, УП11, УП12, ТК-18 до ввода в жилой дом 15, через ТК-19, УП13 до ввода в здание д/с №5, через ТК-20 до ввода в жилой дом 14, через ТК-21, ТК-22 до ввода в жилой дом 13, до ТК-24; от ТК-21 через УП14, ТК-29 до ввода в жилой дом 12, через УП15, УП16, до ввода в жилой дом 10, через т2 до ввода в жилой дом 11, через ТК-30, УП17, УП18 до ввода в здание школы №1, до ввода в жилой дом 9, через ТК-31 до ввода в жилой дом 4, через УП19, УП20, УП21, УП22 до ввода в жилой дом 5/6, литера Л. | 1859.45 | м | 1968-1972 кап.ремонт 2013 | Инв.№14552А Ф57,325,108,89, 76 Трубы стальные в 2 нити, 17 компенсаторов Износ 35% (кап.ремонт тепловой сети от ТК29 через д.10+30 в сторону ТК30 Енисейского мрк. D219мм L=203,7м., от ТК32 до д.5/6 Енисейского мкр, d=159мм, 133мм, l=48,6м.), в 2016 г. Изоляция трубопроводов в ТК (Енисейский м-н, Комсомольский м-н, Заводской м-н) на сумму 87972,80руб. | 2463530.76 | 2463530.76 | 14890116.51 | 19:03:040209:1209 | Решение СНД ХССР от 17.10.1991г. Свидетельство 19АА 431864 от 18.05.2012г. | - | МО г.Саяногорск | Концессионное соглашение от 11.12.12г АО "Байкалэнерго" (переименовано с ЗАО в АО 30.11.2016г.) | -
54 | Тепловая сеть | Российская Федерация, Республика Хакасия, г.Саяногорск, Енисейский м-он, от ТК-38 через ТК-39 до ввода в жилой дом 8, через УП, УП1 до ввода в здание д/с №7, литера Л | 76.5 | м | 1972-1976 | Инв.14552Б Трубы стальные в 2 нити, 2 тепловые камеры, 1 компенсатор. Износ 35% Ф108,89 мм | 101352.6 | 101352.6 | 616750.39 | 19:03:040209:1212 | Решение СНД ХССР от 17.10.1991г. Свидетельство 19АА 431863 от 18.05.2012г. | - | МО г.Саяногорск | Концессионное соглашение от 11.12.12г АО "Байкалэнерго" (ЗАО переименовано в АО 30.11.2016г.) | -
55 | Тепловая сеть | Российская Федерация, Республика Хакасия, г.Саяногорск, Енисейский микрорайон, от ТК-40 до фундамента здания 30 | 20 | м | 1989 | Инв.№ 35 D=57 мм трубы стальные ж/б в лотках, камеры ж/б износ60% | 199375 | 0 | 8590.42 | 19:03:040209:4299 | Решение СНД ХССР от 17.10.1991г. Решение Исполнительного Комитета СНД Хакасской ССР № 305 от 16.09.1991г. Решение Малого Совета Саяногорского городского СНД № 92 от 23.09.1992г. Собственность 19:03:040209:4299-19/023/2019-1 от 23.01.2019г. Выписка из ЕГРН от 23.01.2019г. | .- | казна | Договор аренды № 974 от 06.12.13г АО "Байкалэнерго" ЗАО переименовано в АО 30.11.2016г.) | .-
56 | Тепловая сеть | Российская Федерация, Республика Хакасия, г.Саяногорск, Енисейский м микрорайон, от ТК-34 до фундамента здания 32 | 25 | м | 1977 | Инв.№ 34 D=89 мм трубы стальные ж/б в лотках, камеры ж/б износ 60% | 131754 | 0 | 8053.51 | 19:03:040209:4296 | Решение СНД ХССР от 17.10.1991г. Решение Исполнительного Комитета СНД Хакасской ССР № 305 от 16.09.1991г. Решение Малого Совета Саяногорского городского СНД № 92 от 23.09.1992г. Собственность 19:03:040209:4296-19/023/2019-1 от 23.01.2019г. Выписка из ЕГРН от 24.01.2019г. | .- | казна | Договор аренды № 974 от 06.12.13г АО "Байкалэнерго" (ЗАО переименовано в АО 30.11.2016г.) | .-
ЗАВОДСКОЙ М-ОН
57 | Тепловая сеть | Российская Федерация, Республика Хакасия, г.Саяногорск, Заводской м-он, от ТК-51 через УП, УП1 до врезки на элеваторный узел жилого дома 12; от ТК-51 через ТК-51А, ТК-52 до ввода в жилой дом 14, до ТК-53, литера Л | 291.2 | м | 1978 | Инв.№14547 Ф89,219,114 мм Трубы стальные в 2 нити, 2 тепловые камеры, 5 компенсаторов Износ 50% | 580719.36 | 580719.36 | 2282777.41 | 19:03:040205:524 | Решение СНД ХССР от 17.10.1991г. Свидетельство 19 АА 431980 от 23.05.2012г | - | МО г.Саяногорск | Концессионное соглашение от 11.12.12г АО "Байкалэнерго" (ЗАО переименовано в АО 30.11.2016г.)
58 | Тепловая сеть | Российская Федерация, Республика Хакасия, г.Саяногорск, Заводской микрорайон, от ТК53 через подвал жилого дома 15 (без эл.узлов) до фундамента жилого дома 16 | 142 | м | 1978 | Инв.№ 14548 D=89 мм. Трубы стальные в ж/б лотках камеры ж/б Износ 60% | 184916.16 | 184916.16 | 8053.51 | 19:03:040205:6354 | Решение СНД ХССР от 17.10.1991г. Решение Исполнительного Комитета СНД Хакасской ССР № 305 от 16.09.1991г. Решение Малого Совета Саяногорского городского СНД № 92 от 23.09.1992г. Собственность 19:03:040205:6354-19/023/2019-1 от 23.01.2019г. Выписка из ЕГРН от 23.01.2019г. | - | казна | Договор аренды № 974 от 06.12.13г АО "Байкалэнерго" (переименовано с ЗАО в АО 30.11.2016г.) | -
59 | Тепловая сеть | Российская Федерация, Республика Хакасия, г.Саяногорск, Заводской микрорайон, от ТК-58 до фундамента жилого дома 17; от ТК-53 через подвал жилого дома 15Б до фундамента жилого дома 15А | 131 | м | 1978 | Инв.№14591 D=76,57,89 мм. Трубы стальные в ж/б лотках камеры ж/б Износ: 60% | 24151.23 | 24415.77 | 8053.51 | 19:03:040205:6356 | Решение СНД ХССР от 17.10.1991г. Решение Исполнительного Комитета СНД Хакасской ССР № 305 от 16.09.1991г. Решение Малого Совета Саяногорского городского СНД № 92 от 23.09.1992г. Собственность 19:03:040205:6356-19/023/2019-1 от 28.01.2019г. Выписка из ЕГРН от 28.01.2019г. | - | казна | Договор аренды № 974 от 06.12.13г АО "Байкалэнерго" (переименовано с ЗАО в АО 30.11.2016г.) | -
60 | Тепловая сеть | Российская Федерация, Республика Хакасия, г.Саяногорск, Заводской микрорайон, от ТК-29 до фундамента жилого дома 55 | 23 | м | 1990 | Инв.№14599 D=76,89 мм. Трубы стальные в ж/б лотках, камеры ж/б Износ 45% | 15289.78 | 15289.78 | 8590.42 | 19:03:040205:6343 | Решение СНД ХССР от 17.10.1991г. Решение Исполнительного Комитета СНД Хакасской ССР № 305 от 16.09.1991г. Решение Малого Совета Саяногорского городского СНД № 92 от 23.09.1992г. Собственность 19:03:040205:6343-19/027/2018-1 Выписка из ЕГРН от 04.12.2018г. | - | казна | Договор аренды № 974 от 06.12.13г АО "Байкалэнерго" (переименовано с ЗАО в АО 30.11.2016г.)
61 | Тепловая сеть | Российская Федерация, Республика Хакасия, г.Саяногорск, Заводской микрорайон, от ТК-28 до фундамента жилого дома 56 | 11 | м | 1979 | Инв.№14600 D =76 мм. Трубы стальные в ж/б лотках, камеры ж/б Износ 60% | 5647.09 | 5375.35 | 8053.51 | 19:03:040205:6335 | Решение СНД ХССР от 17.10.1991г. Решение Исполнительного Комитета СНД Хакасской ССР № 305 от 16.09.1991г. Решение Малого Совета Саяногорского городского СНД № 92 от 23.09.1992г. Собственность 19:03:040205:6335-19/023/2018-1 Выписка из ЕГРН от 13.11.2018г. | - | казна | Договор аренды № 974 от 06.12.13г АО "Байкалэнерго" (переименовано с ЗАО в АО 30.11.2016г.) | -
62 | Тепловая сеть | Российская Федерация, Республика Хакасия, г.Саяногорск, Заводской микрорайон, от места врезки в подвале жилого дома 1 через подвал жилого дома 2 до фундамента жилого дома 3 | 124 | м | 1973, 1974 | Инв. №14605/14606/14607 D=89,108,133 трубы стальные в ж/б лотках Износ 60% | 45620.86 | 45620.86 | 8053.51 | 19:03:040205:6355 | Решение СНД ХССР от 17.10.1991г. Решение Исполнительного Комитета СГСНД Хакасской АО Красн.края № 258 от 13.09.1989г. Решение Малого Совета Саяногорского городского СНД № 92 от 23.09.1992г. Собственность 19:03:040205:6355-19/023/2019-1 от 28.01.2019г. Выписка из ЕГРН от 28.01.2019г. | - | казна | Договор аренды № 974 от 06.12.13г АО "Байкалэнерго" (переименовано с ЗАО в АО 30.11.2016г.)
63 | Тепловая сеть | Российская Федерация, Республика Хакасия, г.Саяногорск, Заводской микрорайон, от места врезки в подвале жилого дома 1, через подвалы жилых домов 1 и 4 до фундамента жилого дома 20 | 210 | м | 1972, 1974, 1978 | Инв.№ 14608/14615 D=89,108,159 мм трубы стальные в ж/б лотках Износ 60% | 37375.55 | 37375.55 | 8053.51 | 19:03:040205:6357 | Решение Исполнительного Комитета СГСНД Хакасской АО Красн.края № 258 от 13.09.1989г. Решение Малого Совета Саяногорского городского СНД № 92 от 23.09.1992г. Собственность 19:03:040205:6357-19/023/2019-1 от 28.01.2019г. | - | казна | Договор аренды № 974 от 06.12.13г АО "Байкалэнерго" (переименовано с ЗАО в АО 30.11.2016г.) | -
64 | Тепловая сеть | Российская Федерация, Республика Хакасия, г.Саяногорск, Заводской микрорайон, от ТК-10 через подвал жилого дома 7 до фундамента жилого дома 5, от элеваторного узла дома 7 до фундамента жилого дома 8 | 186 | м | 1974, 1975, 1976 | Инв.№ 14609/14611 D=89,159мм. Трубы стальные в ж/б лотках, камеры ж/б Износ 60% | 39888.49 | 39888.49 | 8053.51 | 19:03:040205:6345 | Решение СНД ХССР от 17.10.1991г. Решение Исполнительного Комитета СГСНД Хакасской АО Красн.края № 258 от 13.09.1989г. Решение Малого Совета Саяногорского городского СНД № 92 от 23.09.1992г. Собственность 19:03:040205:6345-19/023/2019-1 Выписка из ЕГРН от 16.01.2019г. |  | казна | Договор аренды № 974 от 06.12.13г АО "Байкалэнерго" (переименовано с ЗАО в АО 30.11.2016г.) | -
66 | Тепловая сеть | Российская Федерация, Республика Хакасия, г.Саяногорск, Заводской микрорайон, от ТК-8 до фундамента жилого дома 10 | 21 | м | 1981 | Инв.№14612 D=89 мм. Трубы стальные в ж/б лотках, камеры ж/б Износ 60% | 6785.3 | 6785.3 | 8590.42 | 19:03:040205:6360 | Решение Исполнительного Комитета СГСНД Хакасской АО Красн.края № 258 от 13.09.1989г. Решение Малого Совета Саяногорского городского СНД № 92 от 23.09.1992г. Собственность 19:03:040205:6360-19/023/2019-1 от 29.01.2019г. Выписка из ЕГРН от 29.01.2019г. | - | казна | Договор аренды № 974 от 06.12.13г АО "Байкалэнерго" (переименовано с ЗАО в АО 30.11.2016г.) | -
67 | Тепловая сеть | Российская Федерация, Республика Хакасия, г.Саяногорск, Заводской микрорайон, от эл.узла жилого дома 12 через подвал до фундамента жилого дома 11 | 75 | м | 1980 | Инв.№14613 D=76 мм. Трубы стальные в ж/б лотках Износ 60% | 22021.92 | 22021.92 | 8590.42 | 19:03:040205:6349 | Решение СНД ХССР от 17.10.1991г. Решение Исполнительного Комитета СНД Хакасской ССР № 305 от 16.09.1991г. Решение Малого Совета Саяногорского городского СНД № 92 от 23.09.1992г. Собственность 19:03:040205:6349-19/023/2019-1 от 21.01.2019г. Выписка из НГРН от 21.01.2019г. | - | казна | Договор аренды № 974 от 06.12.13г АО "Байкалэнерго" (переименовано с ЗАО в АО 30.11.2016г.)
68 | Тепловая сеть | Российская Федерация, Республика Хакасия, г.Саяногорск, Заводской микрорайон, от ТК-29 до фундамента жилого дома 54 | 54 | м | 1978 | Инв.№14614 D=89 мм. Трубы стальные в ж/б лотках, камеры ж/б Износ 60% | 22201.38 | 22201.38 | 8053.51 | 19:03:040205:6332 | Решение СНД ХССР от 17.10.1991г. Решение Исполнительного Комитета СНД Хакасской ССР № 305 от 16.09.1991г. Решение Малого Совета Саяногорского городского СНД № 92 от 23.09.1992г. Собственность 19:03:040205:6332-19/023/2018-1 Выписка из ЕГРН от 24.10.2018г. | - | казна | Договор аренды № 974 от 06.12.13г АО "Байкалэнерго" (переименовано с ЗАО в АО 30.11.2016г.) | -
69 | Тепловая сеть | Российская Федерация, Республика Хакасия, г.Саяногорск, Заводской микрорайон, от ТК-10-1 через ТК 10-2 до фундамента жилого дома 9 | 69 | м | 1974 | Инв.№14644 D=76,108 мм трубы стальные в ж/б лотках, камеры ж/б | 40316.93 | 40316.93 | 8053.51 | 19:03:040205:6350 | Решение СНД ХССР от 17.10.1991г. Решение Исполнительного Комитета СНД Хакасской ССР № 305 от 16.09.191г. Решение Исполнительного Комитета СГСНД Хакасской АО Красн.края № 258 от 13.09.1989г. Решение Малого Совета Саяногорского городского СНД № 92 от 23.09.1992г. Собственность 19:03:040205:6350-19/023/2019-1 от 22.01.2019г. Выписка из ЕГРН от 22.01.2019г. | - | казна | Договор аренды № 974 от 06.12.13г АО "Байкалэнерго" (переименовано с ЗАО в АО 30.11.2016г.) | -
70 | Тепловая сеть | Российская Федерация, Республика Хакасия, г.Саяногорск, Заводской микрорайон, от ТК-13 на территории земельного участка 6А, через подвал жилого дома 6 до фундамента жилого дома 1 | 273 | м | 1972 | Инв.№14655 D=159,219 мм трубы стальные в ж/б лотках, камеры ж/б Износ 65% | 224997.24 | 224997.24 | 8053.51 | 19:03:040205:6358 | Решение СНД ХССР от 17.10.1991г. Решение Исполнительного Комитета СНД Хакасской ССР № 305 от 16.09.1991г. Решение Исполнительного Комитета СГСНД Хакасской АО Красн.края № 258 от 13.09.1989г. Решение Малого Совета Саяногорского городского СНД № 92 от 23.09.1992г. Собственность 19:03:040205:6358-19/023/2019-1 от 28.01.2019г. Выписка из ЕГРН от 28.01.2019г. | - | казна | Договор аренды № 974 от 06.12.13г АО "Байкалэнерго" (переименовано с ЗАО в АО 30.11.2016г.) | -
71 | Тепловая сеть | Российская Федерация, Республика Хакасия, г.Саяногорск, Заводской м-он, от ТК-6 через УП до ТК-51, литера Л | 49.9 | м | 1975 | Инв.№14658А Трубы стальные в 2 нити, одна тепловая камера компенсаторов нет Износ 50% L=49,9 м. Ф133,89 | 25415.77 | 25415.77 | 400487.27 | 19:03:040205:472 | Решение исполнительного комитета Саяногорского городского совета народных депутатов Хакасской автономной области Красноярского края от 13.09.1989 № 258; Решение СНД ХССР от 17.10.1991г. Свидетельство 19 АА 431871 от 21.05.2012г. | - | МО г.Саяногорск | Концессионное соглашение от 11.12.12г АО "Байкалэнерго" (ЗАО переименовано в АО 30.11.2016г.) | -
72 | Тепловая сеть | Российская Федерация, Республика Хакасия, г.Саяногорск, Заводской м-он, от ТК-53 через УП, ТК-57 до ТК-58, литера Л | 262.9 | м | 1975 | Инв.№14658Б Трубы стальные в 2 нити, 5 тепловых камер, 4 компенсатора Износ 30% L=262,9м. Ф133,159 мм | 133903.91 | 133903.91 | 2106563.01 | 19:03:040205:478 | Решение Исполнительного комитета Саяногорского городского Совета народных депутатов Хакасской Автономной области Красноярского края от 13.09.1989 № 258; Решение СНД ХССР от 17.10.1991г. Свидетельство 19 АА 431861 от 18.05.2012г. | - | МО г.Саяногорск | Концессионное соглашение от 11.12.12г АО "Байкалэнерго" (ЗАО переименовано в АО 30.11.2016г.) | -
73 | Тепловая сеть | Российская Федерация, Республика Хакасия, г.Саяногорск, Заводской микрорайон, от ТК-51А до фундамента жилых домов 25,24 | 103 | м | 1978 | Инв.№ 230001 D=76,89,108 мм трубы стальные в ж/б лотках, камеры ж/б Износ 60% | 314244.77 | 53022.36 | 8053.51 | 19:03:040205:6351 | Решение СНД ХССР от 17.10.1991г. Решение Исполнительного Комитета СНД Хакасской ССР № 305 от 16.09.1991г. Решение Малого Совета Саяногорского городского СНД № 92 от 23.09.1992г. Распоряжение ГКИ №253 от 31.12.1996г. Собственность 19:03:040205:6351-19/023/2019-1 от 22.01.2019 Выписка из ЕГРН от 22.01.2019г. | - | казна | Договор аренды № 974 от 06.12.13г АО "Байкалэнерго" (ЗАО переименовано в АО 30.11.2016г.) | -
74 | Тепловая сеть | Российская Федерация, Республика Хакасия, г.Саяногорск, Заводской микрорайон, от ТК-3 по улице Металлургов через ТК-1 по подвалу жилого дома 22 до фундамента жилого дома 23 | 207 | м | 1978 | Инв.№ 230002 D=273,159 мм трубы стальные в ж/б лотках, камеры ж/б Износ 60% | 611587.2 | 611587.2 | - | - | Решение СНД ХССР от 17.10.1991г. Решение Исполнительного Комитета СНД Хакасской ССР № 305 от 16.09.1991г. Решение Малого Совета Саяногорского городского СНД № 92 от 23.09.1992г. Распоряжение ГКИ №253 от 31.12.1996г. Распоряжение ГКИ №287 от 27.09.1994г. Собственность 19:03:000000:679-19/023/2019-1 Выписка из ЕГРН от 04.03.2019г. | - | казна | Договор аренды № 974 от 06.12.13г АО "Байкалэнерго" (ЗАО переименовано в АО 30.11.2016г.) | -
75 | Тепловая сеть | Российская Федерация, Республика Хакасия, г.Саяногорск, Заводской микрорайон, от ТК-6-1 через ТК-10, через ТК-11, через ТК-13 до фундамента жилого дома 53 | 540 | м | 1978 | Инв.№ 230003 D=89,108,133,219,273мм трубы стальные в ж/б лотках, камеры ж/б Износ 60% | 810801.82 | 810801.82 | 8053.51 | 19:03:040205:6334 | Распоряжение ГКИ №287 от 27.09.1994г. Собственность 19:03:040205:6334-19/023/2018-1 Выписка из ЕГРН от 13.11.2018г. | - | казна | Договор аренды № 974 от 06.12.13г АО "Байкалэнерго" (ЗАО переименовано в АО 30.11.2016г.) | -
76 | Тепловая сеть | Российская Федерация, Республика Хакасия, г.Саяногорск, Заводской м-он, от ТК-1 через ТК-2 до ввода в жилой дом 26, через ТК-3 до ТК-25-1, через УП, УП1, ТК-6 до ТК-24, литера Л | 473.6 | м | 1976 1977 | Инв.№230004 Ф89-325(Ф219,273,325,114,89 мм) Трубы стальные в 2 нити, 4 компенсатора Износ 45% ТК1-ТК4 1976г.п. Текущие ремонты: от ТК1 до ТК3 в 2010г., ТК4-ТК24 в 1977г., от ТК6-1 до ТК24 в 2010г., ТК2 до дома 26 в 1979г., ТК3-ТК25-1 в 1979г.,2000г. | 819360.36 | 819360.36 | 3444190.48 | 19:03:040205:466 | Распоряжение ГКИ РХ № 287 от 27.09.1994г. Свидетельство 19АА 431862 от 18.05.2012г. | - | МО г.Саяногорск | Концессионное соглашение от 11.12.12г АО "Байкалэнерго" (ЗАО переименовано в АО 30.11.2016г.) | -
77 | Тепловая сеть | Российская Федерация, Республика Хакасия, г.Саяногорск, Заводской микрорайон, от ТК24 до фундамента жилого дома 43 | 8 | м | 1981 | Инв.№230004а D=89мм трубы стальные в ж/б лотках, камеры ж/б Износ | 3615 | 0 | 8590.42 | 19:03:040205:6359 | Решение СНД ХССР от 17.10.1991г. Решение Исполнительного Комитета СНД Хакасской ССР № 305 от 16.09.1991г. Решение Малого Совета Саяногорского городского СНД № 92 от 23.09.1992г. Распоряжение ГКИ №287 от 27.09.1994г. Распоряжение ДАГН г.Саяногорска № 374 от 24.02.2014г. "О внесении изменений в реестр МИ" Собственность 19:03:040205:6359-19/023/2019-1 от 29.01.2019г. Выписка из ЕГРН от 29.01.2019г. |  | казна | Договор аренды №1005 от 01.12.2015г АО "Байкалэнерго" (переименовано с ЗАО в АО 30.11.2016г.)
78 | Тепловая сеть | Российская Федерация, Республика Хакасия, г.Саяногорск, Заводской м-он, от ТК-5 через УП, УП1, ТК-19, УП2 до ввода в жилой дом 32, через ТК-20 до ввода в жилой дом 33, литера Л | 237.6 | м | 1978 | Инв. №230005 Ф159,89 Трубы стальные в 2 нити, 3 компенсатора Износ 45% Текущие ремонты: от ТК5 до ТК18 в 2006г., от ТК18 до ТК19 в 2006г., от ТК19 до ж/дома 32 в 2002г. | 281586.24 | 281586.24 | 1906319.38 | 19:03:040205:469 | Распоряжение ГКИ РХ от 27.09.1994 № 287 Свидетельство 19АА 431872 от 21.05.2012г. | - | МО г.Саяногорск | Концессионное соглашение от 11.12.12г АО "Байкалэнерго" (ЗАО переименовано в АО 30.11.2016г.) | -
79 | Тепловая сеть | Российская Федерация, Республика Хакасия, г.Саяногорск, Заводской микрорайон, от ТК6 на территории земельного участка 35а до фундамента жилого дома 50 | 46 | м | 1979 | Инв.№230006 D=114мм трубы стальные в ж/б лотках, камеры ж/б Износ60% | 58000.91 | 58000.91 | 8053.51 | 19:03:040205:6338 | Распоряжение ГКИ №287 от 27.09.1994г. Собственность 19:03:040205:6338-19/027/2018-1 Выписка из ЕГРН от 23.11.2018г. | - | казна | Договор аренды № 974 от 06.12.13г АО "Байкалэнерго" (ЗАО переименовано в АО 30.11.2016г.) | -
80 | Тепловая сеть | Российская Федерация, Республика Хакасия, г.Саяногорск, Заводской микрорайон, от ТК-7 до фундамента жилого дома 49 | 30 | м | 1980 | Инв.№230008 D=89мм трубы стальные в ж/б лотках, камеры ж/б Износ 60% | 34595.34 | 34595.34 | 8590.42 | 19:03:040205:6337 | Распоряжение ГКИ РХ № 287 от 27.09.1994г. Собственность 19:03:040205:6337-19/027/2018-1 Выписка из ЕГРН от 22.11.2018г. | - | казна | Договор аренды № 974 от 06.12.13г АО "Байкалэнерго" (ЗАО переименовано в АО 30.11.2016г.) | -
81 | Тепловая сеть | Российская Федерация, Республика Хакасия, г.Саяногорск, Заводской м-он, от ТК-24 через ТК-31, УП до ввода в жилой дом 45, литера Л | 187.3 | м | 1981 | Инв. №230010 Трубы стальные в 2 нити, Ф325,159,76 мм, 2 компенсатора Текущий ремонт от ТК31 до ж/дома №45 в 2007г. | 341532.36 | 341532.36 | 1497822.37 | 19:03:040205:529 | Распоряжение ГКИ РХ от 27.09.1994 № 287 Свидетельство 19 АА 432416 от 29.05.2012г. | - | МО г.Саяногорск | Концессионное соглашение от 11.12.12г АО "Байкалэнерго" (ЗАО переименовано в АО 30.11.2016г.) | -
82 | Тепловая сеть | Российская Федерация, Республика Хакасия, г.Саяногорск, Заводской микрорайон, от ТК31 в районе земельного участка 41а через ТК31-1до фундамента жилого дома 64 | 110 | м | 2002 | Инв.№230010а D=76,114мм трубы стальные в ж/б лотках, камеры ж/б Износ 30% | 1000048.54 | 0 | 18714.84 | 19:03:040205:6339 | Решение СНД ХССР от 17.10.1991г. Решение Исполнительного Комитета СНД Хакасской ССР № 305 от 16.09.1991г. Решение Малого Совета Саяногорского городского СНД № 92 от 23.09.1992г. Распоряжение ДАГН г.Саяногорска №1971 от 28.11.2012г. "О внесении изменений в реестр МИ", Распоряжение ДАГН г.Саяногорска №725 от 19.04.2013г. "О внесении изменений в реестр МИ" Собственность 19:03:040205:6339-19/027/2018-1 Выписка изЕГРН от 23.11.2018г |  | казна | Договор аренды № 974 от 06.12.13г АО "Байкалэнерго" (ЗАО переименовано в АО 30.11.2016г.)
83 | Тепловая сеть | Российская Федерация, Республика Хакасия, г.Саяногорск, Заводской микрорайон, от ТК25-1 до фундамента жилого дома 21 | 9 | м | 1976 | Инв.№230011 D=108мм трубы стальные в ж/б лотках, камеры ж/б Износ 65% | 52030.05 | 52030.05 | 8053.51 | 19:03:040205:6361 | Решение СНД ХССР от 17.10.1991г. Решение Исполнительного Комитета СНД Хакасской ССР № 305 от 16.09.1991г. Решение Малого Совета Саяногорского городского СНД № 92 от 23.09.1992г. Распоряжение ГКИ №287 от 27.09.1994г. Собственность 19:03:040205:6361-19/023/2019-1 от 29.01.2019г. Выписка из ЕГРН от 29.01.2019г. | - | казна | Договор аренды № 974 от 06.12.13г АО "Байкалэнерго" (ЗАО переименовано в АО 30.11.2016г.)
84 | Тепловая сеть | Российская Федерация, Республика Хакасия, г.Саяногорск, Заводской м-он, от ТК б/н через УП, до ТК-32, литера Л | 229.7 | м | 1983 | Инв.№230017А Трубы стальные в 2 нити Ф325мм, 1 компенсатор Износ 45% | 1244678.46 | 1244678.46 | 1842241.42 | 19:03:040205:477 | Распоряжение ГКИ РХ от 27.09.1994 № 287 Свидетельство 19 АА 432148 от 28.05.2012г. | - | МО г.Саяногорск | Концессионное соглашение от 11.12.12г АО "Байкалэнерго" (ЗАО переименовано в АО 30.11.2016г.) | -
85 | Тепловая сеть | Российская Федерация, Республика Хакасия, г.Саяногорск, Заводской м-он, от ТК-7М' до ввода в жилой дом 41, литера Л | 27.5 | м | 1983 | Инв. №230017Б Трубы стальные в 2 нити Ф108мм Износ 45% | 149014.62 | 149014.62 | 224272.87 | 19:03:040205:471 | Распоряжение ГКИ РХ от 27.09.1994 № 287 Свидетельство 19 АА 431873 от 21.05.2012г. | - | МО г.Саяногорск | Концессионное соглашение от 11.12.12г АО "Байкалэнерго" (ЗАО переименовано в АО 30.11.2016г.) | -
86 | Тепловая сеть | Российская Федерация, Республика Хакасия, г.Саяногорск, Заводской микрорайон, от ТК7М Советского микрорайона через ТК-7М` до фундамента жилого дома 41 | 60 | м | 1983 | Инв.№230021 D=133,159,377мм трубы стальные в ж/б лотках, камеры ж/б Износ 50% | 69431.59 | 69431.59 | - | - | Распоряжение ГКИ №287 от 27.09.1994г. | - | казна | Договор аренды № 974 от 06.12.13г АО "Байкалэнерго" (ЗАО переименовано в АО 30.11.2016г.) | -
87 | Тепловая сеть | Российская Федерация, Республика Хакасия, г.Саяногорск, Заводской микрорайон, от ТК-1/ до фундамента жилого дома 41 (3 очередь) | 11 | м | 1983 | Инв.№230025 D=108мм трубы стальные в ж/б лотках, камеры ж/б износ 55% | 3426.06 | 3398.31 | 8590.42 | 19:03:040205:6340 | Распоряжение ГКИ №287 от 27.09.1994г. Собственность 19:03:040205:6340-19/027/2018-1 Выписка из ЕГРН от 23.11.2018г. | - | казна | Договор аренды № 974 от 06.12.13г АО "Байкалэнерго" (ЗАО переименовано в АО 30.11.2016г.) | -
88 | Тепловая сеть | Российская Федерация, Республика Хакасия, г.Саяногорск, Заводской микрорайон, от ТК-9 до фундамента жилого дома 46; от ТК-10 до фундамента жилого дома 59 | 115 | м | 1983 | Инв.№230022 D=89,108,114мм трубы стальные в ж/б лотках, камеры ж/б Износ 60% | 243366.5 | 243366.5 | 8590.42 | 19:03:040205:6342 | Распоряжение ГКИ РХ № 287 от 27.09.1994г. Собственность 19:03:040205:6342-19/027/2018-1 Выписка из ЕГРН от 03.12.2018г. |  | казна | Договор аренды № 974 от 06.12.13г АО "Байкалэнерго" (ЗАО переименовано в АО 30.11.2016г.) | -
89 | Тепловая сеть | Российская Федерация, Республика Хакасия, г.Саяногорск, Заводской микрорайон, от ТК-13 через ТК-30 до фундамента жилого дома 57 | 73 | м | 1984 | Инв.№230028 D=159мм трубы стальные в ж/б лотках, камеры ж/б износ 60% | 196971.97 | 188807.92 | 8590.42 | 19:03:040205:6341 | Распоряжение ГКИ РХ № 287 от 27.09.1994г. Собственность 19:03:040205:6341-19/027/2018-1 Выписка из ЕГРН от 03.12.2018г. | - | казна | Договор аренды № 974 от 06.12.13г АО "Байкалэнерго" (ЗАО переименовано в АО 30.11.2016г.) | -
90 | Тепловая сеть | Российская Федерация, Республика Хакасия, г.Саяногорск, Заводской микрорайон, от ТК-3 до фундамента жилого дома 27 | 6 | м | 1986 | Инв.№230056 D=89мм трубы стальные в ж/б лотках, камеры ж/б износ 55% | 853.87 | 744.26 | 8590.42 | 19:03:040205:6353 | Решение СНД ХССР от 17.10.1991г. Решение Исполнительного Комитета СНД Хакасской ССР № 305 от 16.09.1991г. Решение Малого Совета Саяногорского городского СНД № 92 от 23.09.1992г. Распоряжение ГКИ №160 от 11.09.1995г. Собственность 19:03:040205:6353-19/023/2019-1 от 23.01.2019г. Выписка из ЕГРН от 23.01.2019г. | - | казна | Договор аренды № 974 от 06.12.13г АО "Байкалэнерго" (ЗАО переименовано в АО 30.11.2016г.) | -
91 | Тепловая сеть | Российская Федерация, Республика Хакасия, г.Саяногорск, Заводской м-он, от ТК-1 через УП, УП1, УП2, УП3 до ввода в жилой дом 38, литера Л | 103 | м | 1987 | Инв. №230059 Трубы стальные в 2 нити Ф133,89 мм, 1 компенсатор Износ 45% Текущий ремонт от ТК1 до ТК2 в 2000г. Текущий ремонт от ТК2 до ж/дома в 2009г. | 186251.52 | 186251.52 | 825003.77 | 19:03:040205:476 | Распоряжение ГКИ РХ от 27.09.1994 № 287 Свидетельство 19АА 431874 от 21.05.2012г. | - | МО г.Саяногорск | Концессионное соглашение от 11.12.12г АО "Байкалэнерго" (ЗАО переименовано в АО 30.11.2016г.) | -
92 | Тепловая сеть | Российская Федерация, Республика Хакасия, г.Саяногорск, Заводской микрорайон, от ТК-2 до фундамента здания по улице Пионерская, 7 | 36 | м | 1988 | Инв.№ 230072 D =57мм трубы стальные в ж/б лотках, камеры ж/б износ 55% | 193767.6 | 154731.31 | 8590.42 | 19:03:040205:6333 | Решение СНД ХССР от 17.10.1991г. Решение Исполнительного Комитета СНД Хакасской ССР № 305 от 16.09.1991г. Решение Малого Совета Саяногорского городского СНД № 92 от 23.09.1992г. Собственность 19:03:040205:6333-19/023/2018-1 Выписка из ЕГРН от 07.11.2018г. | - | казна | Договор аренды № 974 от 06.12.13г АО "Байкалэнерго" (ЗАО переименовано в АО 30.11.2016г.) | -
93 | Тепловая сеть | Российская Федерация, Республика Хакасия, г.Саяногорск, Заводской микрорайон, от ТК-25-1 до фундамента здания 31 | 33 | м | 1977 | Инв.№36 D=76мм трубы стальные в ж/б лотках, камеры ж/б Износ 60% | 170371 | 0 | 8053.51 | 19:03:040205:6352 | Решение СНД ХССР от 17.10.1991г. Решение Исполнительного Комитета СНД Хакасской ССР № 305 от 16.09.1991г. Решение Малого Совета Саяногорского городского СНД № 92 от 23.09.1992г. Распоряжение ГКИ РХ № 74 от 25.03.1994г Собственность 19:03:040205:6352-19/023/2019-1 от 23.01.2109г. Выписка из ЕГРН от 23.01.2019г. | - | казна | Договор аренды № 974 от 06.12.13г АО "Байкалэнерго" (ЗАО переименовано в АО 30.11.2016г.)
94 | Тепловая сеть | Российская Федерация, Республика Хакасия, г.Саяногорск, Заводской микрорайон, от ТК-57 до фундамента здания 29 | 67 | м | 1975 | Инв.№ 0001010001А D=76мм трубы стальные в ж/б лотках, камеры ж/б Износ 65% | 1367397.86 | 1367397.86 | 8053.51 | 19:03:040205:6347 | Решение СНД ХССР от 17.10.1991г. Решение Исполнительного Комитета СНД Хакасской ССР № 305 от 16.09.1991г. Решение Малого Совета Саяногорского городского СНД № 92 от 23.09.1992г. Собственность 19:03:040205:6347-19/023/2019-1 Выписка из ЕГРН от 17.01.2019г. | .- | казна | Договор аренды № 974 от 06.12.13г АО "Байкалэнерго" (ЗАО переименовано в АО 30.11.2016г.)
95 | Тепловая сеть | Российская Федерация, Республика Хакасия, г.Саяногорск, Заводской микрорайон, от ТК-13-1 до фундамента здания 6А | 36 | м | 1987 | Инв.№1000001А D=76мм трубы стальные в ж/б лотках, камеры ж/б износ 60% | 664786.7 | 413158.3 | 8590.42 | 19:03:040205:6348 | Распоряжение ГКИ РХ от 03.03.1993г. № 91 Решение СНД ХССР от 17.10.1991г. Решение Исполнительного Комитета СНД Хакасской ССР № 305 от 16.09.1991г. Решение Малого Совета Саяногорского городского СНД № 92 от 23.09.1992г. Собственность 19:03:040205:6348-19/023/2019-1 от 21.02.2019г. Выписка из ЕГРН от 21.01.2019г. | .- | казна | Договор аренды № 974 от 06.12.13г АО "Байкалэнерго" (ЗАО переименовано в АО 30.11.2016г.)
96 | Тепловая сеть | Российская Федерация, Республика Хакасия, г.Саяногорск, Заводской микрорайон, от ТК-31 до фундамента здания 39 | 79 | м | 1983 | Инв.№ 00000019 D=76мм трубы стальные в ж/б лотках, камеры ж/б Износ 60% | 138594.44 | 138594.44 | 8590.42 | 19:03:040205:6336 | Распоряжение ГКИ РХ № 160 от 11.09.1995г. Собственность 19:03:040205:6336-19/023/2018-1 Выписка из ЕГРН от 14.11.2018г. | .- | казна | Договор аренды № 974 от 06.12.13г АО "Байкалэнерго" (ЗАО переименовано в АО 30.11.2016г.)
97 | Тепловая сеть | Российская Федерация, Республика Хакасия, г.Саяногорск, Заводской микрорайон, от ТК-19 до фундамента здания 34; от ТК-20 до фундамента здания 34 | 39 | м | 1980 | Инв.№101001-г D=108мм трубы стальные в ж/б лотках, камеры ж/б Износ 40% | 2392288.4 | 2392288.4 | 8590.42 | 19:03:040205:6346 | Решение СНД ХССР от 17.10.1991г. Решение Исполнительного Комитета СНД Хакасской ССР № 305 от 16.09.1991г. Решение Малого Совета Саяногорского городского СНД № 92 от 23.09.1992г. Собственность 19:03:040205:6346-19/023/2019-1 Выписка из ЕГРН от 17.01.2019г. | .- | казна | Договор аренды № 974 от 06.12.13г АО "Байкалэнерго" (ЗАО переименовано в АО 30.11.2016г.)
98 | Тепловая сеть | Российская Федерация, Республика Хакасия, г.Саяногорск, Заводской микрорайон, от ТК-10-2 до фундамента здания 28 | 88 | м | 1978 | Инв.№120003 D=76мм трубы стальные в ж/б лотках, камеры ж/б износ 60% | 140348.52 | 140348.52 | 8053.51 | 19:03:040205:6362 | Решение СНД ХССР от 17.10.1991г. Решение Исполнительного Комитета СНД Хакасской ССР № 305 от 16.09.1991г. Решение Исполнительного Комитета СГСНД Хакасской АО Красн.края № 258 от 13.09.1989г. Решение Малого Совета Саяногорского городского СНД № 92 от 23.09.1992г. Распоряжение ГКИ РХ № 06 от 12.01.1995г. Собственность 19:03:040205:6362-19/023/2019-1 Выписка из ЕГРН от 20.03.2019г. | .- | казна | Договор аренды № 974 от 06.12.13г АО "Байкалэнерго" (ЗАО переименовано в АО 30.11.2016г.)
99 | Тепловая сеть | Российская Федерация, Республика Хакасия, г.Саяногорск, Заводской м-он., от ТК-1 в районе здания 50А до ввода в здание 58, литера Л | 46.7 | м | 1982 | Инв.№46 Трубы стальные в 2 нити Ф133 мм Износ 45% | 288205 | 221917.53 | 376458.03 | 19:03:040208:1067 | Распоряжение ГКИ РХ от 17.06.1993 № 180; Решение Саяногорского городского малого Совета народных депутатов РХ от 22.09.1993 №127; Постановление Администрации г.Саяногорска №3303 от 05.12.2003г.; Постановление Администрации г.Саяногорска РХ от 09.09.2011г. №1824; Постановление Администрации г.Саяногорска РХ № 1399 от 17.08.2006г. Свидетельство 19 АА 377562 от 05.10.2011г. | .- | МО г.Саяногорск | Концессионное соглашение от 11.12.12г АО "Байкалэнерго" (ЗАО переименовано в АО 30.11.2016г.)
100 | Тепловая сеть | Российская Федерация, Республика Хакасия, г.Саяногорск, Заводской м-он, от ТК-58 до ввода в жилой дом 18 через УП до ввода в жилой дом 19, литера Л | 108 | м | 1975 | Инв. №14667А Трубы стальные Ф108,159,133,114мм, кол-во компенсаторов 3 шт. Lтрубопровода=233,94м Износ 45% | 1437.99 | 1437.99 | 865052.49 | 19:03:040205:465 | Распоряжение ГКИ РХ от 31.12.1996 № 253 Свидетельство 19АА 432146 от 28.05.2012г. |  | МО г.Саяногорск | Концессионное соглашение от 11.12.12г АО "Байкалэнерго" (ЗАО переименовано в АО 30.11.2016г.)
101 | Тепловая сеть | Российская Федерация, Республика Хакасия, г.Саяногорск, Заводской м-он, от ТК-18 через УП, ТК-22, УП1, УП2, УП3 до ввода в жилой дом 51, литера Л | 270 | м | 1975 1980 | Инв. №14667Б Трубы стальные Ф108мм, кол-во компенсаторов 1 шт. Lтрубопровода=551,72м Износ 50% От ТК1 до дома 51 недействующий участок т/сети с 2000г. | 3594.97 | 2428.29 | 16019.5 | 19:03:040208:1072 | Распоряжение ГКИ РХ от 31.12.1996 № 253 Свидетельство 19АА 432315 от 29.05.2012г. |  | МО г.Саяногорск | Концессионное соглашение от 11.12.12г АО "Байкалэнерго" (ЗАО переименовано в АО 30.11.2016г.)
102 | Тепловая сеть | Российская Федерация, Республика Хакасия, г.Саяногорск, Заводской м-он, от ТК-8 до ввода в жилые дома 47,48,51, литера Л | 96 | м | 1981 1982 2000 | Инв. №14667В Трубы стальные Ф89мм, кол-во компенсаторов 1 шт. Lтрубопровода=204,56м Износ 40% | 1278.21 | 1278.21 | 76894.08 | 19:03:040205:530 | Распоряжение ГКИ РХ от 31.12.1996 № 253 Свидетельство 19АА 432317 от 29.05.2012г. |  | МО г.Саяногорск | Концессионное соглашение от 11.12.12г АО "Байкалэнерго" (ЗАО переименовано в АО 30.11.2016г.)
103 | Тепловая сеть | Российская Федерация, Республика Хакасия, г.Саяногорск, Заводской м-он, от ТК-7 до ввода в жилой дом 44, литера Л | 20 | м | 1981 | Инв. №14667Г Трубы стальные Ф89мм, Lтрубопровода=40,0м Износ 45% | 266.29 | 266.29 | 160194.91 | 19:03:040205:468 | Распоряжение ГКИ РХ от 31.12.1996 № 253 Свидетельство 19АА 432301 от 29.05.2012г. |  | МО г.Саяногорск | Концессионное соглашение от 11.12.12г АО "Байкалэнерго" (ЗАО переименовано в АО 30.11.2016г.)
104 | Тепловая сеть | Российская Федерация, Республика Хакасия, г.Саяногорск, Заводской м-он, от ТК-4 через ТК-26 до ввода в жилой дом 36, через ТК-27 до ввода в жилой дом 37, литер Л | 156 | м | 1978 1979 | Инв. №14667Д Трубы стальные Ф76,108,89,159,133мм, кол-во компенсаторов 2 шт., Lтрубопровода=336,72м На протяжении трассы между ТК26 и ТК4 расположен ТК25 Износ 45% в 2016году капремонт участка т/с от ТК26 д.№37 Заводского мкр. L=75,9м. На сумму 137693,70р. | 2077.09 | 2077.09 | 124952.88 | 19:03:040205:521 | Распоряжение ГКИ РХ от 31.12.1996 № 253 Свидетельство 19АА 432310 от 29.05.2012г. |  | МО г.Саяногорск | Концессионное соглашение от 11.12.12г АО "Байкалэнерго" (ЗАО переименовано в АО 30.11.2016г.)
105 | Тепловая сеть | Российская Федерация, Республика Хакасия, г.Саяногорск, Заводской м-он, от ТК-5 до ввода в жилой дом 35, литера Л | 18 | м | 1984 | Инв. №14667Е Трубы стальные Ф89мм, Lтрубопровода=35,40м Износ 40% | 239.66 | 239.66 | 144175.42 | 19:03:040205:475 | Распоряжение ГКИ РХ от 31.12.1996 № 253 Свидетельство 19АА 432310 от 29.05.2012г. |  | МО г.Саяногорск | Концессионное соглашение от 11.12.12г АО "Байкалэнерго" (ЗАО переименовано в АО 30.11.2016г.)
106 | Тепловая сеть | Российская Федерация, Республика Хакасия, г.Саяногорск, Заводской м-он, от ТК-2 через ТК-3, УП до ввода в жилой дом 30, литера Л | 66 | м | 1987 | Инв. №14667Ж Трубы стальные Ф89,76мм, кол-во компенсаторов 1 шт. Lтрубопровода=144,06м Износ 40% | 878.77 | 878.77 | 52864.68 | 19:03:040205:522 | Распоряжение ГКИ РХ от 31.12.1996 № 253 Свидетельство 19АА 432310 от 29.05.2012г. |  | МО г.Саяногорск | Концессионное соглашение от 11.12.12г АО "Байкалэнерго" (ЗАО переименовано в АО 30.11.2016г.)
КОМСОМОЛЬСКИЙ М-ОН
107 | Тепловая сеть | Российская Федерация, Республика Хакасия, г.Саяногорск, Комсомольский м-он, от ТК-44 через т2 до т3, литера Л | 63.2 | м | 1978 кап.ремонт 2013 | Инв. №14541 Трубы стальные в 2 нити Ф133,89мм, 1 тепловая камера, компенсаторов нет Lтрубопровода=126,4 м. Износ 45% (кап.ремонт ТК44 до д.67 Комсомольского мкр, d=89мм, 133мм, l=62,5м.) | 114677.16 | 114677.16 | 504613.95 | 19:03:000000:120 | Решение СНД ХССР от 17.10.1991г. Свидетельство 19АА 431983 от 23.05.2012г. | - | МО г.Саяногорск | Концессионное соглашение от 11.12.12г АО "Байкалэнерго" (ЗАО переименовано в АО 30.11.2016г.) | -
108 | Тепловая сеть | Российская Федерация, Республика Хакасия, г.Саяногорск, Комсомольский м-он, от ТК-11 через т1 до ввода в жилой дом 73, от жило-го дома 73 через т2, ТК-41 до ввода в жилой дом 72, от жило-го дома 72 через т6 до ввода в жилой дом 71, от жилого дома 71 через т7, т8 до ввода в жилой дом 70, от жило-го дома 70 через т9 до ввода в жилой дом 69; от ТК-41 через т3, т4 до ввода в жилой дом 76, от жилого дома 76 через ТК-42 до ввода в здание 65; от ТК-42 через т5 до ввода в жилой дом 75, от жилого дома 75 через ТК-43 до ввода в здание 60 по улице Дорожная, лите-ра Л | 899.6 | м | 1977-1979 | Инв. №14542А Трубы стальные в 2 нити Ф273,219,89,76мм, 4 тепловых камеры ТК40,ТК41,ТК42,ТК43, 13 компенсаторов Lтрубопровода=1849,0 м. Износ 50% | 1411390.68 | 1411390.68 | 14289395.41 | 19:03:040208:72 | Решение СНД ХССР от 17.10.1991г. Свидетельство 19АА 431981 от 23.05.2012г. | - | МО г.Саяногорск | Концессионное соглашение от 11.12.12г АО "Байкалэнерго" (ЗАО переименовано в АО 30.11.2016г.) | -
109 | Тепловая сеть | Российская Федерация, Республика Хакасия, г.Саяногорск, Комсомольский м-он, от жилого дома 67 до ввода в жилой дом 68, литера Л | 18.5 | м | 1977 кап.ремонт 2013 | Инв. №14542Б Трубы стальные в 2 нити Ф89мм, тепловая камера врезается в существующую сеть у дома 67, компенсаторов нет Lтрубопровода=37 м. Износ 50% (кап.ремонт 2013 г., от д.67 до д.68 Комсомольского мкр, d=89мм, L=18,5м.) | 29278.68 | 29278.68 | 152185.16 | 19:03:040208:65 | Решение СНД ХССР от 17.10.1991г. Свидетельство 19АА 431982 от 23.05.2012г. | - | МО г.Саяногорск | Концессионное соглашение от 11.12.12г АО "Байкалэнерго" (ЗАО переименовано в АО 30.11.2016г.) | -
110 | Тепловая сеть | Российская Федерация, Республика Хакасия, г.Саяногорск, Комсомольский микрорайон, от ТК43 через подвалы жилых домов 61,62,63,64 до ТК44 в районе земельного участка 67 | 309 | м | 1978 | Инв. №14554 d=133,159 мм трубы стальные в ж/б лотках, камеры ж/б износ 60% | 222198.6 | 213460.99 | 8590.42 | 19:03:040208:1340 | Решение СНД ХССР от 17.10.191г. Решение Исполнительного Комитета СНД Хакасской ССР № 305 от 16.09.1991г. Решение Малого Совета Саяногорского городского СНД № 92 от 23.09.1992г. Собственность 19:03:040208:1340-19/027/2019 от 01.11.2019 Выписка из ЕГРН от 01.11.2019 | - | казна | Договор аренды № 974 от 06.12.13г АО "Байкалэнерго" (ЗАО переименовано в АО 30.11.2016г.) | -
112 | Тепловая сеть | Российская Федерация, Республика Хакасия, г.Саяногорск, Комсомольский м-он, от ТК-45 до т9; от ТК-45 через УП, УП1, ТК-46А до ТК-47 по улице Калинина, литера Л | 305.7 | м | 1982 | Инв. №14604 Трубы стальные в 2 нити Ф133,114,108мм, т/сеть идет от врезки у дома 69 существующей сети, 4 тепловых камеры, компенсаторов нет, Lтрубопровода=617,4 м. Износ 45% | 422391.84 | 422391.84 | 2450982.06 | 19:03:040208:64 | Решение СНД ХССР от 17.10.1991г. Свидетельство 19 АА 431984 от 23.05.2012г. | - | МО г.Саяногорск | Концессионное соглашение от 11.12.12г АО "Байкалэнерго" (ЗАО переименовано в АО 30.11.2016г.) | -
113 | Тепловая сеть | Российская Федерация, Республика Хакасия, г.Саяногорск, Комсомольский микрорайон, от ТК-40 до фундамента жилого дома 74 | 16 | м | 1982 | Инв. №14646 d=89 мм трубы стальные в ж/б лотках, камеры ж/б износ 55% | 3160.01 | 3102.95 | 8590.42 | 19:03:040208:1341 | Решение СНД ХССР от 17.10.1991г. Решение Исполнительного Комитета СНД Хакасской ССР № 305 от 16.09.1991г. Решение Малого Совета Саяногорского городского СНД № 92 от 23.09.1992г. Собственность 19:03:040208:1341-19/027/2019-1 от 01.11.2019 Выписка из ЕГРН от 01.11.2019 | - | казна | Договор аренды № 974 от 06.12.13г АО "Байкалэнерго" (ЗАО переименовано в АО 30.11.2016г.) | -
114 | Тепловая сеть | Российская Федерация, Республика Хакасия, г.Саяногорск, в районе жилого дома 70, Комсомольского м-она, от ТК-45-1 через Т1, Т2, Т3, Т4, Т5, ТК-45-2 до ввода в жилой дом по улице Юбилейная, дом 3а, корпус 3, от ТК-45-2 через ТК-45-3 до ввода в жилой дом по улице Юбилейная, дом 3а, корпус 2, от ТК-45-3 через Т6, Т7 до ввода в жилой дом по улице Юбилейная, дом 3а, корпус 1, литера Л | 431 | м | 2010 | Инв.№10 Трубы стальные Ф159,89,108мм, Lтрубопровода=909,34 м., кол-во тепловых камер 3 шт., компенсаторов 4 шт. Техническое состояние хорошее. Износ 0% | 2110322.62 | 675303.36 | 9205870.42 | 19:03:000000:124 | Договор пожертвования от 11.03.2012 № 53-2012 дата регистрации 21.06.2012 №19-19-03/027/2012-075; Дополнительное соглашение от 11.03.2012 к договору пожертвования № 53-2012 от 11.03.2012г. Свидетельство 19АА 433101 от 21.06.2012г. | - | МО г.Саяногорск | Концессионное соглашение от 11.12.12г АО "Байкалэнерго" (ЗАО переименовано в АО 30.11.2016г.)
ЮЖНЫЙ М-ОН
115 | Тепловая сеть | Российская Федерация, Республика Хакасия, г.Саяногорск, от ТК-14-8 через т6, т5, т4, т3, т2 по улице Лесная; т1, ТК-15-8 по улице Курейская до ввода в здание школы №4, литера Л | 429.03 | м | 1986 | Инв. №14540 Трубы стальные в 2 нити Ф159,108мм, 3 тепловые камеры ТК14-8, ТК15-7, ТК15-8 и 4 компенсатора, Lтрубопровода с компенсаторами=883,86 м. | 344033.04 | 344033.04 | 3436180.73 | 19:03:000000:63 | Решение СНД ХССР от 17.10.1991г. Свидетельство 19АА 431985 от 23.05.2012г. | - | МО г.Саяногорск | Концессионное соглашение от 11.12.12г АО "Байкалэнерго" (ЗАО переименовано в АО 30.11.2016г.) | -
116 | Тепловая сеть | Российская Федерация, Республика Хакасия, г.Саяногорск, Южный микрорайон, от ТК10-2 через подвал жилого дома 2 без подводки к элев.узлу до ТК10-4 | 74 | м | 1989 | Инв.№ 14577 d=76, 114, 146 мм трубы стальные в ж/б лотках, камеры ж/б износ 50% | 9174.41 | 7050.65 | 8590.42 | 19:03:040301:3378 | Решение СНД ХССР от 17.10.1991г. Решение Исполнительного Комитета СНД Хакасской ССР № 305 от 16.09.1991г. Решение Малого Совета Саяногорского городского СНД № 92 от 23.09.1992г. Собственность 19:03:040301:3378-19/027/2019-1 от 01.11.2019г. Выписка из ЕГРН от 05.11.2019 | - | казна | Договор аренды № 974 от 06.12.13г АО "Байкалэнерго" (ЗАО переименовано в АО 30.11.2016г.) | -
117 | Тепловая сеть | Российская Федерация, Республика Хакасия, г.Саяногорск, Южный микрорайон, от ТК10 через ТК10-2, ТК10-3, до фундамента жилого дома 3, через ТК10-4 до фундамента жилого дома 1, от ТК10-2 через ТК10-1 до фундамента жилого дома 4, от ТК10-1 через подвал жилого дома 5 до фундамента жилого дома 6 | 366 | м | 1988 | Инв.№ 14595 d=76,89,108,159 мм трубы стальные в ж/б лотках, камеры ж/б износ 50% | 217147.94 | 174192.16 | 8590.42 | 19:03:040301:3377 | Решение СНД ХССР от 17.10.1991г. Решение Исполнительного Комитета СНД Хакасской ССР № 305 от 16.09.1991г. Решение Малого Совета Саяногорского городского СНД № 92 от 23.09.1992г. Распоряжение ГКИ РХ № 253 от 31.12.1996г. Собственность 19:03:040301:3377-19/027/2019-1 от 01.11.2019 Выписка из ЕГРН от 01.11.2019 | - | казна | Договор аренды № 974 от 06.12.13г АО "Байкалэнерго" (ЗАО переименовано в АО 30.11.2016г.) | -
118 | Тепловая сеть | Российская Федерация, Республика Хакасия, г.Саяногорск, Южный микрорайон, от ТК-13-1 через ТК-13-3 до фундамента жилого дома 8 | 167 | м | 1993 | Инв.№ 14676 d=108,159 мм трубы стальные в ж/б лотках, камеры ж/б износ 45% | 149855.45 | 84198.2 | 8590.42 | 19:03:040301:3380 | Решение СНД ХССР от 17.10.1991г. Решение Исполнительного Комитета СНД Хакасской ССР № 305 от 16.09.1991г. Решение Малого Совета Саяногорского городского СНД № 92 от 23.09.1992г. Распоряжение ГКИ РХ № 91 от 08.04.1994г. Собственность 19:03:040301:3380-19/027/2019-1 16.12.2019 Выписка из ЕГРН от 16.12.2019 | - | казна | Договор аренды № 974 от 06.12.13г АО "Байкалэнерго" (ЗАО переименовано в АО 30.11.2016г.) | -
119 | Тепловая сеть | Российская Федерация, Республика Хакасия, г.Саяногорск, Южный микрорайон, от ТК-9-1 до фундамента жилого дома по улице Юбилейная, 15А, от ТК-9-1 до ТК-9-2 по улице Юбилейная, через ТК-9-3 до фундамента жилого дома по улице Школьная, 10, через ТК-9-4 до фундамента жилого дома по улице Школьная, 7, через ТК-9-5 до фундамента жилого дома по улице Лесная, 40 | 364 | м | 1967, 1979 | Инв.№ 14643 d=57,108,102,114,76,38 мм трубы стальные в ж/б лотках, камеры ж/б износ 65% | 354381.47 | 107792.45 | 8053.51 | 19:03:000000:684 | Распоряжение Теруправления РФ по РХ №94 от 20.08.2004г. Решение Саяногорского горСовета №114 от 29.12.2004г. Постановление Администрации г.Саяногорска №198 от 15.02.2005г. Решение СНД ХССР от 17.10.1991г. Решение Исполнительного Комитета СНД Хакасской ССР № 305 от 16.09.1991г. Решение Малого Совета Саяногорского городского СНД № 92 от 23.09.1992г. Распоряжение ГКИ РХ №132 от 29.06.1998г. Решение Горсовета №407 от 15.06.1998г. Собственность 19:03:000000:684-19/027/2019-1 от 07.11.2019 Выписка из ЕГРН от 08.11.2019 | - | казна | Договор аренды № 974 от 06.12.13г АО "Байкалэнерго" (ЗАО переименовано в АО 30.11.2016г.)
120 | Тепловая сеть | Российская Федерация, Республика Хакасия, г.Саяногорск, Южный микрорайон, от ТК13-3 через ТК9-13, ТК9-6 до фундаментов жилых домов по ул.Вокзальная,5,7, от ТК9-13 через ТК9-7 до фундаментов жилых домов по ул.Вокзальная 1,3, от ТК13-3 через ТК9-8 до фундаментов жилых домов по ул.Юбиленйая 4,9, от ТК9-8 через ТК9-2, ТК9-9 до фундаментов жилых домов по ул.Школьная, 7,9/1, от ТК9-9, через ТК9-10 до фундамента жилого дома по ул.Школьная, 9/2, от ТК9-10 через ТК9-11 до фундамента жилого дома по ул.Школьная,11, от ТК9-11 через ТК9-12 до фундамента жилого дома по ул.Школьная, 13, от ТК9-12 до фундамента жилого дома по ул.Строительная, 3 | 642 | м | 1967 | Инв.№ 14647 d=25,32,57,76,108 мм трубы стальные в ж/б и кирпичных лотках, камеры ж/б износ 65% | 96539.3 | 96539.3 | 8053.51 | 19:03:040301:3376 | Решение СНД ХССР от 17.10.1991г. Решение Исполнительного Комитета СНД Хакасской ССР № 305 от 16.09.1991г. Решение Малого Совета Саяногорского городского СНД № 92 от 23.09.1992г. Собственность 19:03:040301:3376-19/027/2019-1 от 01.11.2019 Выписка из ЕГРН от 01.11.2019 | - | казна | Договор аренды № 974 от 06.12.13г АО "Байкалэнерго" (ЗАО переименовано в АО 30.11.2016г.)
121 | Тепловая сеть | Российская Федерация, Республика Хакасия, г.Саяногорск, Южный микрорайон, от ТК14 через ТК14А, ТК14-2, ТК14-3, ТК14-4, ТК14-5 до фундаментов жилых домов по ул.Вокзальная, 2,4,6,8 | 285 | м | 1989 | Инв.№ 14651 d=32,76мм трубы стальные в ж/б и кирпичных лотках, камеры ж/б износ 50% | 102281.4 | 102281.4 | 8590.42 | 19:03:040301:3375 | Решение СНД ХССР от 17.10.1991г. Решение Исполнительного Комитета СНД Хакасской ССР № 305 от 16.09.1991г. Решение Малого Совета Саяногорского городского СНД № 92 от 23.09.1992г. Распоряжение ГКИ РХ № 91 от 08.04.1994г. Собственность 19:03:040301:3375-19/027/2019-1 от 01.11.2019 Выписка из ЕГРН от 01.11.2019г. | - | казна | Договор аренды № 974 от 06.12.13г АО "Байкалэнерго" (ЗАО переименовано в АО 30.11.2016г.)
СОВЕТСКИЙ М-ОН
124 | Тепловая сеть | Российская Федерация, Республика Хакасия, г.Саяногорск, Советский микрорайон, от ТК10 до эл.узла жилого дома 26 | 122 | м | 1984 | Инв.№ 14645 D=159 мм трубы стальные в ж/б лотках, камеры ж/б износ 50% | 58341.2 | 52618.13 | 8590.42 | 19:03:040204:3609 | Решение СНД ХССР от 17.10.1991г. Решение Исполнительного Комитета СНД Хакасской ССР № 305 от 16.09.1991г. Решение Малого Совета Саяногорского городского СНД № 92 от 23.09.1992г. Собственность 19:03:040204:3609-19/023/2018-1 Выписка из ЕГРН от 12.11.2018г. |  | казна | Договор аренды № 974 от 06.12.13г АО "Байкалэнерго" (ЗАО переименовано в АО 30.11.2016г.)
125 | Тепловая сеть | Российская Федерация, Республика Хакасия, г.Саяногорск, Советский микрорайон, от ТК2 через ТК17, ТК15, ТК14 до фундаментов жилых домов 35,37, от ТК15 через ТК16 до фундамента жилого дома 36, от ТК16 до фундамента жилого дома 38 | 344 | м | 1983 | Инв.№14545 D=76,89,108,133 мм трубы стальные в ж/б лотках, камеры ж/б износ 55% | 277115.28 | 274862.93 | 8590.42 | 19:03:040204:3622 | Решение СНД ХССР от 17.10.1991г. Решение Исполнительного Комитета СНД Хакасской ССР № 305 от 16.09.1991г. Решение Малого Совета Саяногорского городского СНД № 92 от 23.09.1992г. Собственность 19:03:040204:3622-19/027/2018-1 Выписка из ЕГРН от 23.11.2018г. | - | казна | Договор аренды № 974 от 06.12.13г АО "Байкалэнерго" (ЗАО переименовано в АО 30.11.2016г.)
127 | Тепловая сеть | Российская Федерация, Республика Хакасия, г.Саяногорск, Советский микрорайон, от ТК28, через ТК29 до фундаментов жилых домов 20,29 | 138 | м | 1981 | Инв.№14596 D=89,108,159 мм трубы стальные в ж/б лотках, камеры ж/б износ 50% | 49557.5 | 49557.5 | 8590.42 | 19:03:040204:3617 | Решение СНД ХССР от 17.10.1991г. Решение Исполнительного Комитета СНД Хакасской ССР № 305 от 16.09.1991г. Решение Малого Совета Саяногорского городского СНД № 92 от 23.09.1992г. Собственность 19:03:040204:3617-19/023/2018-1 Выписка из ЕГРН от 14.11.2018г. | - | казна | Договор аренды № 974 от 06.12.13г АО "Байкалэнерго" (ЗАО переименовано в АО 30.11.2016г.) | -
128 | Тепловая сеть | Российская Федерация, Республика Хакасия, г.Саяногорск, Советский микрорайон, от ТК-6/ через ТК25,ТК26 до ТК27, через ТК25 до фундамента жилого дома 16, через ТК25, ТК26 до фундамента жилого дома 17 | 175 | м | 1982.1987 | Инв.№14597 D=89,108,159,219 мм трубы стальные в ж/б лотках, камеры ж/б износ 50% | 775381.45 | 585766.65 | 8590.42 | 19:03:040204:3625 | Распоряжение ГКИ РХ № 287 от 27.09.1994г. Решение СНД ХССР от 17.10.1991г. Решение Исполнительного Комитета СНД Хакасской ССР № 305 от 16.09.1991г. Решение Малого Совета Саяногорского городского СНД № 92 от 23.09.1992г. Собственность 19:03:040204:3625-19/027/2018-1 Выписка из ЕГРН от 19.12.2018г. | - | казна | Договор аренды № 974 от 06.12.13г АО "Байкалэнерго" (ЗАО переименовано в АО 30.11.2016г.) | -
129 | Тепловая сеть | Российская Федерация, Республика Хакасия, г.Саяногорск, Советский микрорайон, от ТК27 через ТК28 до фундамента жилого дома 19 | 75 | м | 1981 | Инв.№14598 D=76,159 мм трубы стальные в ж/б лотках, камеры ж/б износ 50% | 131884.49 | 131884.49 | 8590.42 | 19:03:040204:3618 | Решение СНД ХССР от 17.10.1991г. Решение Исполнительного Комитета СНД Хакасской ССР № 305 от 16.09.1991г. Решение Малого Совета Саяногорского городского СНД № 92 от 23.09.1992г. Собственность 19:03:040204:3618-19/023/2018-1 выписка из ЕГРН от 14.11.2018г. | - | казна | Договор аренды № 974 от 06.12.13г АО "Байкалэнерго" (ЗАО переименовано в АО 30.11.2016г.) | -
130 | Тепловая сеть | Российская Федерация, Республика Хакасия, г.Саяногорск, Советский микрорайон, от ТК7 до фундамента жилого дома 31 | 25 | м | 1989 | Инв.№14601 D=76 мм трубы стальные в ж/б лотках, камеры ж/б износ 50% | 21543.13 | 16054.4 | 8590.42 | 19:03:040204:3619 | Решение СНД ХССР от 17.10.1991г. Решение Исполнительного Комитета СНД Хакасской ССР № 305 от 16.09.1991г. Решение Малого Совета Саяногорского городского СНД № 92 от 23.09.1992г. Собственность 19:03:040204:3619-19/027/2018-1 Выписка из ЕГРН от 20.11.2018г. | - | казна | Договор аренды № 974 от 06.12.13г АО "Байкалэнерго" (ЗАО переименовано в АО 30.11.2016г.) | -
131 | Тепловая сеть | Российская Федерация, Республика Хакасия, г.Саяногорск, Советский микрорайон, от ТК27 до фундамента жилого дома 18 | 26 | м | 1983 | Инв.№14601а D=89 мм трубы стальные в ж/б лотках, камеры ж/б износ 50% | 28492.73 | 28492.73 | 8590.42 | 19:03:040204:3616 | Решение СНД ХССР от 17.10.1991г. Решение Исполнительного Комитета СНД Хакасской ССР № 305 от 16.09.1991г. Решение Малого Совета Саяногорского городского СНД № 92 от 23.09.1992г. Собственность 19:03:040204:3616-19/023/2018-1 Выписка из ЕГРН от 13.11.2018г. | - | казна | Договор аренды № 974 от 06.12.13г АО "Байкалэнерго" (ЗАО переименовано в АО 30.11.2016г.) | -
132 | Тепловая сеть | Российская Федерация, Республика Хакасия, г.Саяногорск, Советский м-он, от ТК-6 через УП, УП1, УП2, УП3, ТК-10, УП4, УП5 до ввода в жилой дом 27, литера Л | 323.5 | м | 1983 | Инв.№14602 Т/сеть проложена от ТК6 через ТК9 до ТК10 и до д.27. Трубы стальные в нити Ф219,159,89мм, кол-во компенсаторов 3 шт. Кап.ремонт от ТК9 до ТК10 и от ТК10 до д.27 в 1993г. Износ 45% | 65019.24 | 65019.24 | 2595157.48 | 19:03:040204:264 | Распоряжение ГКИ РХ от 27.09.1994 № 287 Свидетельство 19АА 432149 от 28.05.2012г. | - | МО г.Саяногорск | Концессионное соглашение от 11.12.12г АО "Байкалэнерго" (ЗАО переименовано в АО 30.11.2016г.) | -
133 | Тепловая сеть | Российская Федерация, Республика Хакасия, г.Саяногорск, Советский микрорайон, от ТК-32 до фундамента жилого дома 14 | 3 | м | 1992 | Инв.№14656 D=89 мм трубы стальные в ж/б лотках, камеры ж/б износ 50% | 257.03 | 170.9 | 8590.42 | 19:03:040204:3620 | Распоряжение ГКИ РХ № 253 от 31.12.1996г. Собственность 19:03:040204:3620-19/027/2018-1 Выписка из ЕГРН от 23.11.2018г. | - | казна | Договор аренды № 974 от 06.12.13г АО "Байкалэнерго" (ЗАО переименовано в АО 30.11.2016г.) | -
135 | Тепловая сеть | Российская Федерация, Республика Хакасия, г.Саяногорск, Советский микрорайон, от ТК8 через подвал жилого дома 34А без. эл.узла до фундамента жилого дома 34 | 85 | м | 1990 | Инв.№14663 D=76,89 мм трубы стальные в ж/б лотках, камеры ж/б износ 50% | 998.4 | 710.25 | 8590.42 | 19:03:040204:3607 | Распоряжение ГКИ РХ № 253 от 31.12.1996г. Собственность 19:03:040204:3607-19/023/2018-1 Выписка из ЕГРН от 09.11.2018г. | - | казна | Договор аренды № 974 от 06.12.13г АО "Байкалэнерго" (ЗАО переименовано в АО 30.11.2016г.) | -
136 | Тепловая сеть | Российская Федерация, Республика Хакасия, г.Саяногорск, Советский микрорайон, от ТК8/ до врезки эл.узла дома 34Б | 12 | м | 1991 | Инв.№14664 D=89 мм трубы стальные в ж/б лотках, камеры ж/б износ 45% | 42.12 | 29.98 | 8590.42 | 19:03:040204:3623 | Распоряжение ГКИ РХ № 253 от 31.12.1996г. Собственность 19:03:040204:3623-19/023/2018-1 Выписка из ЕГРН от 30.11.2018г. | - | казна | Договор аренды № 974 от 06.12.13г АО "Байкалэнерго" (ЗАО переименовано в АО 30.11.2016г.) | -
137 | Тепловая сеть | Российская Федерация, Республика Хакасия, г.Саяногорск, Советский микрорайон, от ТК9 до фундамента жилого дома 28 | 34 | м | 1984 | Инв.№14665 D=76,89 мм трубы стальные в ж/б лотках, камеры ж/б износ 50% | 718.42 | 511.42 | 8590.42 | 19:03:040204:3611 | Распоряжение ГКИ РХ № 253 от 31.12.1996г. Решение СНД ХССР от 17.10.1991г. Решение Исполнительного Комитета СНД Хакасской ССР № 305 от 16.09.1991г. Решение Малого Совета Саяногорского городского СНД № 92 от 23.09.1992г. Собственность 19:03:040204:3611-19/023/2018-1 Выписка из ЕГРН от 12.11.2018г. | - | казна | Договор аренды № 974 от 06.12.13г АО "Байкалэнерго" (ЗАО переименовано в АО 30.11.2016г.) | -
138 | Тепловая сеть | Российская Федерация, Республика Хакасия, г.Саяногорск, Советский микрорайон, от ТК28 транзитом через подвал жилого дома 21 до фундамента жилого дома 22 | 122 | м | 1989.199 | Инв.№210474А/230083 D=57,76,89,108 мм трубы стальные в ж/б лотках, камеры ж/б | 70870.01 | 53029.48 | 8590.42 | 19:03:040204:3613 | Распоряжение ГКИ РХ № 287 от 27.09.1994г. Решение СНД ХССР от 17.10.1991г. Решение Исполнительного Комитета СНД Хакасской ССР № 305 от 16.09.1991г. Решение Малого Совета Саяногорского городского СНД № 92 от 23.09.1992г. Собственность 19:03:040204:3613-19/023/2018-1 Выписка из ЕГРН от 12.11.2018г. | - | казна | Договор аренды № 974 от 06.12.13г АО "Байкалэнерго" (ЗАО переименовано в АО 30.11.2016г.) | -
139 | Тепловая сеть | Российская Федерация, Республика Хакасия, г.Саяногорск, Советский микрорайон, от ТК-20 через ТК-38, ТК38/ до фундамента жилого дома 4 | 87 | м | 1982 | Инв.№ 230012 D=76,108,133,159 мм трубы стальные в ж/б лотках, камеры ж/б износ 60% | 147899.54 | 147899.54 | 8590.42 | 19:03:040204:3621 | Распоряжение ГКИ РХ № 287 от 27.0919.94г. Собственность 19:03:040204:3621-19/027/2018-1 Выписка из ЕГРН от 23.11.2018г. | - | казна | Договор аренды № 974 от 06.12.13г АО "Байкалэнерго" (ЗАО переименовано в АО 30.11.2016г.) | -
140 | Тепловая сеть | Российская Федерация, Республика Хакасия, г.Саяногорск, Советский м-он, от ТК-8М через ТК-4, УП, ТК-5 до ТК-6, через УП1 до ввода в жилой дом 32, литера Л | 318.1 | м | 1982 | Инв.№230013 Трубы стальные в 2 нити Ф273,219,76 мм, компенсаторов 5 шт. Текущий ремонт от ТК5 до ТК6 в 2010г. Износ 45% | 353717.52 | 353717.52 | 5094201.5 | 19:03:040204:263 | Распоряжение ГКИ РХ от 27.09.1994 № 287 Свидетельство 19АА 431986 от 23.05.2012г. | - | МО г.Саяногорск | Концессионное соглашение от 11.12.12г АО "Байкалэнерго" (ЗАО переименовано в АО 30.11.2016г.) | -
141 | Тепловая сеть | Российская Федерация, Республика Хакасия, г.Саяногорск, Советский микрорайон, от ТК6 до фундамента жилого дома 33 | 35 | м | 1982 | Инв.№230014 D=89 мм трубы стальные в ж/б лотках, камеры ж/б износ 55% | 80302.8 | 80302.8 | 8590.42 | 19:03:040204:3610 | Распоряжение ГКИ РХ № 287 от 27.09.1994г. Собственность 19:03:040204:3610-19/023/2018-1 Выписка из ЕГРН от 12.11.2018г. | - | казна | Договор аренды № 974 от 06.12.13г АО "Байкалэнерго" (ЗАО переименовано в АО 30.11.2016г.) | -
142 | Тепловая сеть | Российская Федерация, Республика Хакасия, г.Саяногорск, Советский микрорайон, от эл.узла жилого дома 26 через ТК13 до фундамента здания 25В | 62 | м | 1982 | Инв.№230016 D=108 мм трубы стальные в ж/б лотках, камеры ж/б износ 55% | 98332.73 | 98332.73 | 8590.42 | 19:03:040204:3614 | Решение СНД ХССР от 17.10.1991г. Решение Исполнительного Комитета СНД Хакасской ССР № 305 от 16.09.1991г. Решение Малого Совета Саяногорского городского СНД № 92 от 23.09.1992г. Собственность 19:03:040204:3614-19/023/2018-1 Выписка из ЕГРН от 13.11.2018г. | - | казна | Договор аренды № 974 от 06.12.13г АО "Байкалэнерго" (ЗАО переименовано в АО 30.11.2016г.) | -
143 | Тепловая сеть | Российская Федерация, Республика Хакасия, г.Саяногорск, Советский микрорайон, от ТК38 через ТК-37 до фундамента жилого дома 2; от ТК19 до фундамента жилого дома 2 | 117 | м | 1984 | Инв.№230032 D=108 мм трубы стальные в ж/б лотках, камеры ж/б износ55% | 51356.24 | 48883.97 | 8590.42 | 19:03:040204:3608 | Распоряжение ГКИ РХ № 287 от 27.09.1994г. Собственность 19:03:040204:3608-19/023/2018-1 Выписка из ЕГРН от 12.11.2018г. | - | казна | Договор аренды № 974 от 06.12.13г АО "Байкалэнерго" (ЗАО переименовано в АО 30.11.2016г.) | -
144 | Тепловая сеть | Российская Федерация, Республика Хакасия, г.Саяногорск, Советский микрорайон, от ТК-33 до фундамента здания 11 | 95 | м | 1984 | Инв.№230034 D=108 мм трубы стальные в ж/б лотках, камеры ж/б износ50% | 2966046.72 | 2966046.72 | 8590.42 | 19:03:040204:3615 | Решение СНД ХССР от 17.10.1991г. Решение Исполнительного Комитета СНД Хакасской ССР № 305 от 16.09.1991г. Решение Малого Совета Саяногорского городского СНД № 92 от 23.09.1992г. Собственность 19:03:040204:3615-19/023/2018-1 Выписка из ЕГРН от 13.11.2018г. | - | казна | Договор аренды № 974 от 06.12.13г АО "Байкалэнерго" (ЗАО переименовано в АО 30.11.2016г.) | -
145 | Тепловая сеть | Российская Федерация, Республика Хакасия, г.Саяногорск, Советский микрорайон, от ТК4 до фундамента жилого дома 9 | 36 | м | 1987 | Инв.№230064 D=108мм трубы стальные в ж/б лотках, камеры ж/б износ55% | 12296.13 | 10229.19 | 8590.42 | 19:03:040204:3612 | Распоряжение ГКИ РХ № 287 от 27.09.1994г. Решение СНД ХССР от 17.10.1991г. Решение Исполнительного Комитета СНД Хакасской ССР № 305 от 16.09.1991г. Решение Малого Совета Саяногорского городского СНД № 92 от 23.09.1992г. Собственность 19:03:040204:3612-19/023/2018-1 Выписка из ЕГРН от 12.11.2018г. | - | казна | Договор аренды № 974 от 06.12.13г АО "Байкалэнерго" (ЗАО переименовано в АО 30.11.2016г.) | -
146 | Тепловая сеть | Российская Федерация, Республика Хакасия, г.Саяногорск, Советский микрорайон, от ТК1 до фундамента здания 1 | 47 | м | 1989 | Инв.№1010003Т D=89мм трубы стальные в ж/б лотках, камеры ж/б износ50% | 510055.88 | 199108.69 | 8590.42 | 19:03:040204:3606 | Решение СНД ХССР от 17.10.1991г. Решение Исполнительного Комитета СНД Хакасской ССР № 305 от 16.09.1991г. Решение Малого Совета Саяногорского городского СНД № 92 от 23.09.1992г. Акт государственной приемной комиссии о приемке законченного строительством объекта в эксплуатацию от 27.04.1989г.; Решение Исполкома Саяногорского городского СНД "Об утверждении акта гос.комиссии" от 28.04.1989г. № 119 Собственность 19:03:040204:3606-19/027/2018-1 Выписка из ЕГРН от 31.10.2018г. | .- | казна | Договор аренды № 974 от 06.12.13г АО "Байкалэнерго" (ЗАО переименовано в АО 30.11.2016г.)
147 | Тепловая сеть | Российская Федерация, Республика Хакасия, г.Саяногорск, Советский микрорайон, от фундамента здания 1 до фундамента здания гаража | 22 | м | 1989 | Инв.№ 1010005Т D=57мм трубы стальные в ж/б лотках износ 50% | 57868.57 | 26915.55 | 8590.42 | 19:03:040204:3624 | Решение СНД ХССР от 17.10.1991г. Решение Исполнительного Комитета СНД Хакасской ССР № 305 от 16.09.1991г. Решение Малого Совета Саяногорского городского СНД № 92 от 23.09.1992г. Акт приемки законченного строительством объекта приемочной комиссией от 30.04.2004г Собственность 19:03:040204:3624-19/027/2018-1 Выписка из ЕГРН от 11.12.2018г. |  | казна | Договор аренды № 974 от 06.12.13г АО "Байкалэнерго" (ЗАО переименовано в АО 30.11.2016г.)
148 | Тепловая сеть | Российская Федерация, Республика Хакасия, г.Саяногорск, Советский микрорайон, от ТК4 через ТК4/ до фундамента здания 10, от ТК33 через ТК33/ до здания 10 | 304 | м | 1984 | Инв.№ 1000001/а D=89, 108 мм трубы стальные в ж/б лотках камеры ж/б износ55% | 325508.3 | 29295.81 | 8590.42 | 19:03:040204:3605 | Распоряжение ГКИ РХ № 34 от 17.02.1994г. Собственность 19:03:040204:3605-19/023//2018-1 Выписка из ЕГРН от 31.10.2018г. | .- | казна | Договор аренды № 974 от 06.12.13г АО "Байкалэнерго" (ЗАО переименовано в АО 30.11.2016г.) | .-
149 | Тепловая сеть | Российская Федерация, Республика Хакасия, г.Саяногорск, Советский м-он, от ТК-21 через УП2 до ввода в жилой дом 6; от ТК-35 через ТК-36 до ввода в жилой дом 8; от ТК-36 через УП3 до ввода в жилой дом 3; от ТК-32 через УП, УП1 до ТК-33, литера Л | 204 | м | 1982 | Инв.№14667И Трубы стальные Ф89,159,76,114мм, кол-во камер 5 шт., компенсаторов 4 шт. Lтрубопровода=455,08м. Износ 45% | 2716.2 | 2716.2 | 1633988.04 | 19:03:040204:268 | Распоряжение ГКИ РХ от 31.12.1996 № 253 Свидетельство 19 АА 432312 от 29.05.2012г. |  | МО г.Саяногорск | Концессионное соглашение от 11.12.12г АО "Байкалэнерго" (ЗАО переименовано в АО 30.11.2016г.)
150 | Тепловая сеть | Российская Федерация, Республика Хакасия, г.Саяногорск, Советский м-он, от ТК-38' до ввода в жилой дом 5, литера Л | 7 | м | 1982 | Инв.№14667 З Трубы стальные Ф108мм, кол-во камер 1 шт., компенсаторов нет, Lтрубопровода=14,7 м. Износ 45% | 93.2 | 93.2 | 56068.22 | 19:03:040204:236 | Распоряжение ГКИ РХ от 31.12.1996 № 253 Свидетельство 19 АА 432143 от 28.05.2012г. |  | МО г.Саяногорск | Концессионное соглашение от 11.12.12г АО "Байкалэнерго" (ЗАО переименовано в АО 30.11.2016г.)
151 | Тепловая сеть | Российская Федерация, Республика Хакасия, г.Саяногорск, Советский микрорайон, от ТК-22 до фундамента жилого дома 44 | 10 | м | 2006 | Инв.№230046а D=108 мм трубы стальные в ж/б лотках, камеры ж/б износ 20% | 5: 61212.38; 6: 0; 9: Распоряжение ГКИ РХ №210-38 от 12.02.2010г. Распоряжение ДАГН г.Саяногорска №1971 от 28.11.2012г. "О внесении изменений в реестр МИ"; 11: казна; 12: Договор аренды № 974 от 06.12.13г АО "Байкалэнерго" (ЗАО переименовано в АО 30.11.2016г.)
| Тепловая сеть | Российская Федерация, Республика Хакасия, г.Саяногорск, Советский мкрн., участок от ТК-1 до внешней стены дома №40 | 22 | м | 2013 | Инв.№193 Материал труб – сталь; диаметр труб – d108мм; количество смотровых колодцев – 1; двухтрубная подземная прокладка; количество вводов в здание - 1 количество домовых выпусков - 1 | 1 | 0 | 18714.84 | 19:03:040204:3626 | Решение Саяногорского городского суда Республики Хакасия от 09.07.2020 по делу №2-621/2020. Выписка из ЕГРН от 02.09.2020 |  | казна | Без балансодержателя
ИНТЕРНАЦИОНАЛЬНЫЙ М-ОН
152 | Тепловая сеть | Российская Федерация, Республика Хакасия, г.Саяногорск, Интернациональный микрорайон, от ТК8 (район здания 10а) через ТК8-1, ТК9 до фундамента жилого дома 10 | 73 | м | 1983 | Инв.№230018 d=76,159,219 мм трубы стальные в ж/б лотках, камеры ж/б изном 55% | 223110.85 | 223110.85 | 8590.42 | 19:03:040206:3481 | Распоряжение ГКИ №287 от 27.09.1994г., Решение СНД ХССР от 17.10.1991г, Решение Исполнительного Комитета СГСНД Хакасской АО Красн.края № 258 от 13.09.1989г. Решение Малого Совета Саяногорского городского СНД № 92 от 23.09.1992г. Собственность 19:03:040206:3481-19/023/2018-1 Выписка из ЕГРН от 31.10.2018г. | - | казна | Договор аренды № 974 от 06.12.13г АО "Байкалэнерго" (ЗАО переименовано в АО 30.11.2016г.) | -
153 | Тепловая сеть | Российская Федерация, Республика Хакасия, г.Саяногорск, Интернациональный м-он, от ТК-22 до ввода в жилой дом 2; от ТК-22 через ТК-23, УП2, ТК-25 до ввода в жилой дом 4; от жилого дома 4 через ТК-27, УП3 до ввода в жилой дом 6; от ТК-27 через УП4 до ввода в жилой 6; от ТК-25 через ТК-26, ТК-26' до ввода в жилой дом 5, от ТК-26 через УП5 до ввода в жилой дом 22; от ТК-23 через ТК-24, УП, УП1 до ввода в жилой дом 3, литера Л | 619 | м | 1980 1981 1987 | Инв.№14546 Трубы стальные Ф159,219,108,133,89,76мм, кол-во камер 6 шт., компенсаторов 12 шт., Lтрубопровода=1380,9м. Износ 30% | 792793.56 | 792793.56 | 4950022.6 | 19:03:040206:223 | Распоряжение ГКИ РХ от 27.09.1994 № 287 Свидетельство 19АА 432145 от 28.05.2012г. | - | МО г.Саяногорск | Концессионное соглашение от 11.12.12г АО "Байкалэнерго" (ЗАО переименовано в АО 30.11.2016г.) | -
154 | Тепловая сеть | Российская Федерация, Республика Хакасия, г.Саяногорск, Интернациональный микрорайон, от ТК26 до фундамента жилого дома 2 | 9 | м | 1982 | Инв.№14590 трубы стальные, колодцы и камеры ж/б L=9,2м, d=76мм износ 5% | 1161.98 | 792.24 | 8590.42 | 19:03:040206:3487 | Решение СНД ХССР от 17.10.1991г Решение Исполнительного Комитета СНД Хакасской ССР № 305 от 16.09.1991г. Решение Малого Совета Саяногорского городского СНД № 92 от 23.09.1992г. Собственность 19:03:040206:3487-19/023/2018-1 Выписка из ЕГРН от 15.11.2018г. |  | казна | Договор аренды №1005 от 01.12.2015г. АО "Байкалэнерго" (ЗАО переименовано в АО 30.11.2016г.) | -
155 | Тепловая сеть | Российская Федерация, Республика Хакасия, г.Саяногорск, Интернациональный микрорайон, от ТК6 до фундамента жилого дома 9 | 16 | м | 1985 | инв.№14590а трубы стальные, колодцы и камеры ж/б L=16,40м., d=108мм износ 5% | 2065.75 | 1408.42 | 8590.42 | 19:03:040206:3489 | Решение СНД ХССР от 17.10.1991г Решение Исполнительного Комитета СНД Хакасской ССР № 305 от 16.09.1991г. Решение Малого Совета Саяногорского городского СНД № 92 от 23.09.1992г. Собственность 19:03:040206:3489-19/023/2018-1 Выписка из ЕГРН от 15.11.2018г. |  | казна | Договор аренды №1005 от 01.12.2015г. АО "Байкалэнерго" (ЗАО переименовано в АО 30.11.2016г.)
156 | Тепловая сеть | Российская Федерация, Республика Хакасия, г.Саяногорск, Интернациональный микрорайон, от ТК7 до фундамента жилого дома 11 | 64 | м | 1983 | Инв.№14616 d=76 мм трубы стальные в ж/б лотках, камеры ж/б износ 55% | 30402.14 | 29848.07 | 8590.42 | 19:03:040206:3488 | Решение СНД ХССР от 17.10.1991г Решение Исполнительного Комитета СГСНД Хакасской АО Красн.края № 258 от 13.09.1989г. Решение Малого Совета Саяногорского городского СНД № 92 от 23.09.1992г. Собственность 19:03:040206:3488-19/023/2018-1 Выписка из ЕГРН от 15.11.2018г. | - | казна | Договор аренды № 974 от 06.12.13г АО "Байкалэнерго" (ЗАО переименовано в АО 30.11.2016г.) | -
157 | Тепловая сеть | Российская Федерация, Республика Хакасия, г.Саяногорск, Интернациональный микрорайон, от ТК2М (район земельного участка 14) через ТК25,ТК2 до фундамента жилого дома 23 и через ТК3 до фундаментов жилого дома 17 | 347 | м | 1991 | Инв.№14657 d=89,108,133,273 мм трубы стальные в ж/б лотках, камеры ж/б износ 45% | 141711.54 | 99934.68 | 8590.42 | 19:03:000000:675 | Распоряжение ГКИ РХ №253 от 31.12.1996г. Решение СНД ХССР от 17.10.1991г. Решение Исполнительного Комитета СНД Хакасской ССР № 305 от 16.09.1991г. Решение Малого Совета Саяногорского городского СНД № 92 от 23.09.1992г. Собственность 19:03:000000:675-19/023/2018-1 Выписка из ЕГРН от 23.11.2018г. | - | казна | Договор аренды № 974 от 06.12.13г АО "Байкалэнерго" (ЗАО переименовано в АО 30.11.2016г.) | -
158 | Тепловая сеть | Российская Федерация, Республика Хакасия, г.Саяногорск, Интернациональный микрорайон, от ТК3 до фундамента жилого дома 21 | 49 | м | 1992 | Инв.№14670 d=108 ммт рубы стальные в ж/б лотках, камеры ж/б износ 50% | 70376.28 | 41653.98 | 8590.42 | 19:03:040206:3483 | Распоряжение ГКИ РХ №253 от 31.12.1996г. Решение СНД ХССР от 17.10.1991г. Решение Исполнительного Комитета СНД Хакасской ССР № 305 от 16.09.1991г. Решение Малого Совета Саяногорского городского СНД № 92 от 23.09.1992г. Собственность 19:03:040206:3483-19/023/2018-1 Выписка из ЕГРН от 31.10.2018г. | - | казна | Договор аренды № 974 от 06.12.13г АО "Байкалэнерго" (ЗАО переименовано в АО 30.11.2016г.) | -
160 | Тепловая сеть | Российская Федерация, Республика Хакасия, г.Саяногорск, Интернациональный м-он, от ТК-9 через ТК-10 до ввода в жилой дом 8, литера Л | 142 | м | 1986 | Инв.№230042 Трубы стальные Ф159мм, кол-во камер 1 шт., компенсаторов 3 шт. Lтрубопровода= 319,5м. Износ 30% | 332592 | 295184.09 | 1137383.83 | 19:03:040206:245 | Распоряжение ГКИ РХ от 27.09.1994 № 287 Свидетельство 19АА 432316 от 29.05.2012г. | - | МО г.Саяногорск | Концессионное соглашение от 11.12.12г АО "Байкалэнерго" (ЗАО переименовано в АО 30.11.2016г.) | -
161 | Тепловая сеть | Российская Федерация, Республика Хакасия, г.Саяногорск, Интернациональный микрорайон, от ТК24 (на территории земельного участка 3) до фундамента жилого дома 1; от ТК22 (район жилого дома 2) до фундамента жилого дома 1 | 80 | м | 1986 | Инв.№230044 d=108мм трубы стальные в ж/б лотках, камеры ж/б износ 50% | 36775.91 | 33080.85 | 8590.42 | 19:03:040206:3485 | Распоряжение ГКИ №287 от 27.09.1994г. Решение СНД ХССР от 17.10.1991г. Решение Исполнительного Комитета СНД Хакасской ССР № 305 от 16.09.191г. Решение Малого Совета Саяногорского городского СНД № 92 от 23.09.1992г. Собственность 19:03:040206:3485-19/027/2018-1 Выписка из ЕГРН от 01.11.2018г. | - | казна | Договор аренды № 974 от 06.12.13г АО "Байкалэнерго" (ЗАО переименовано в АО 30.11.2016г.) | -
162 | Тепловая сеть | Российская Федерация, Республика Хакасия, г.Саяногорск, Интернациональный микрорайон, от ТК6 (район земельного участка 9а) до фундамента жилого дома 12 | 36 | м | 1986 | Инв.№230054 d=89 мм трубы стальные в ж/б лотках, камеры ж/б износ 50% | 23474.79 | 20468.59 | 8590.42 | 19:03:040206:3484 | Распоряжение ГКИ №287 от 27.09.1994г. Собственность 19:03:040206:3484-19/027/2018-1 Выписка из ЕГРН от 01.12.2018г. | - | казна | Договор аренды № 974 от 06.12.13г АО "Байкалэнерго" (ЗАО переименовано в АО 30.11.2016г.) | -
163 | Тепловая сеть | Российская Федерация, Республика Хакасия, г.Саяногорск, Интернациональный микрорайон, от ТК8-1 до фундамента жилого дома 8 | 35 | м | 1985 | Инв.№230057 d=108 мм трубы стальные в ж/б лотках, камеры ж/б износ 55% | 10540.58 | 9190.56 | 8590.42 | 19:03:040206:3490 | Распоряжение ГКИ №287 от 27.09.1994г. Решение СНД ХССР от 17.10.1991г. Решение Исполнительного Комитета СНД Хакасской ССР № 305 от 16.09.1991г. Решение Малого Совета Саяногорского городского СНД № 92 от 23.09.1992г. Собственность 19:03:040206:3490-19/023/2018-1 Выписка из ЕГРН от 16.11.2018г. | - | казна | Договор аренды № 974 от 06.12.13г АО "Байкалэнерго" (ЗАО переименовано в АО 30.11.2016г.) | -
164 | Тепловая сеть | Российская Федерация, Республика Хакасия, г.Саяногорск, Интернациональный микрорайон, от ТК5М до фундамента жилого дома 13 | 9 | м | 1987 | Инв.№230058 d=108 мм трубы стальные в ж/б лотках, камеры ж/б износ 55%: | 16107.66 | 13882.4 | 8590.42 | 19:03:040206:3491 | Распоряжение ГКИ №287 от 27.09.1994г. Собственность 19:03:040206:3491-19/023/2018-1 Выписка из ЕГРН от 19.11.2018г. | - | казна | Договор аренды № 974 от 06.12.13г АО "Байкалэнерго" (ЗАО переименовано в АО 30.11.2016г.) | -
165 | Тепловая сеть | Российская Федерация, Республика Хакасия, г.Саяногорск, Интернациональный м-он, от ТК-4М через ТК-12' до ввода в здание 38; от ТК-12' через УП, УП1, ТК-14, ТК-15, УП2 до ввода в жилой дом 7; от ТК-15 через УП3 до ввода в жилой дом 7, литера Л | 505 | м | 1986 | Инв.№230063 Трубы стальные Ф159,219,108,133,89мм, кол-во камер 6 шт., компенсаторов 6 шт., Lтрубопровода=1082,76м. Износ 45% | 132663.96 | 132663.96 | 4044921.38 | 19:03:040206:217 | Распоряжение ГКИ РХ от 27.09.1994 № 287 Свидетельство 19АА 432142 от 28.05.2012г. | - | МО г.Саяногорск | Концессионное соглашение от 11.12.12г АО "Байкалэнерго" (ЗАО переименовано в АО 30.11.2016г.) | -
166 | Тепловая сеть | Российская Федерация, Республика Хакасия, г.Саяногорск, Интернациональный микрорайон, 15, от ТК12 через ТК12-1 до фундаментов здания 15 | 111 | м | 1989 | Инв.№230079 d=108,133,159 мм трубы стальные в ж/б лотках, камеры ж/б износ 50% | 561055.56 | 427449.09 | 8590.42 | 19:03:040206:3486 | Решение СНД Хакасской ССР от 17.10.1991г. Решение Исполнительного Комитета СНД Хакасской ССР № 305 от 16.09.1991г. Решение Малого Совета Саяногорского городского СНД № 92 от 23.09.1992г. Собственность 19:03:040206:3486-19/027/2018-1 Выписка из ЕГРН от 01.11.2018г. | - | казна | Договор аренды № 974 от 06.12.13г АО "Байкалэнерго" (ЗАО переименовано в АО 30.11.2016г.)
167 | Тепловая сеть | Российская Федерация, Республика Хакасия, г.Саяногорск, Интернациональный микрорайон, от ТК-10 до фундамента здания 14 | 71 | м | 1984 | Инв.№ 01010001/а d=89 мм трубы стальные в ж/б лотках, камеры ж/б износ 50% | 152629.32 | 152629.32 | 8590.42 | 19:03:040206:3482 | Распоряжение ГКИ №287 от 27.09.1994г., Решение СНД ХССР от 17.10.1991г Решение Исполнительного Комитета СГСНД Хакасской АО Красн.края № 258 от 13.09.1989г. Решение Малого Совета Саяногорского городского СНД № 92 от 23.09.1992г. Собственность 19:03:040206:3482-19/023/2018-1 Выписка из ЕГРН от 31.10.2018г. | .- | казна | Договор аренды № 974 от 06.12.13г АО "Байкалэнерго" (ЗАО переименовано в АО 30.11.2016г.) | .-
ЛЕНИНГРАДСКИЙ М-ОН
169 | Тепловая сеть | Российская Федерация, Республика Хакасия, г.Саяногорск, Ленинградский микрорайон, от ТК1 через ТК1а до фундаментов жилых домов 2,3 от ТК3 через ТК20 до фундаментов жилых домов 6,15 | 305 | м | 1984-1986 | Инв.№ 14544 d=76,89,108, 133,159 мм. Трубы стальные в ж/б лотках камеры ж/б износ 55% | 321497.28 | 309237.95 | 8590.42 | 19:03:040201:6038 | Решение СНД ХССР от 17.10.1991г. Решение Исполнительного Комитета СНД Хакасской ССР № 305 от 16.09.1991г. Решение Малого Совета Саяногорского городского СНД № 92 от 23.09.1992г. Собственность 19:03:040201:6038-19/027/2019-1 17.12.2019 Выписка из ЕГРН от 17.12.2019 | - | казна | Договор аренды № 974 от 06.12.13г АО "Байкалэнерго" (ЗАО переименовано в АО 30.11.2016г.) | -
170 | Тепловая сеть | Российская Федерация, Республика Хакасия, г.Саяногорск, Ленинградский микрорайон, от ТК-3Б в районе жилого дома 3 через ТК6,ТК2,ТК3В до фундамента жилого дома 9 и от ТК6 до фундаментов жилых домов 10,11, от ТК-10 до фундамента жилого дома 5А | 259 | м | 1981.1988 | Инв.№ 14587 d=57,76,89,108, 133,159мм Трубы стальные в ж/б лотках, камеры ж/б износ 55% | 21435.21 | 21435.21 | 8590.42 | 19:03:040201:6044 | Решение СНД ХССР от 17.10.1991г. Решение Исполнительного Комитета СНД Хакасской ССР № 305 от 16.09.1991г. Решение Малого Совета Саяногорского городского СНД № 92 от 23.09.1992г. Собственность 19:03:040201:6044-19/027/2019-1 18.12.2019 Выписка из ЕГРН от 18.12.2019 | - | казна | Договор аренды № 974 от 06.12.13г АО "Байкалэнерго" (ЗАО переименовано в АО 30.11.2016г.) | -
171 | Тепловая сеть | Российская Федерация, Республика Хакасия, г.Саяногорск, Ленинградский микрорайон, от ТК2 до фундаменты жилого дома 12 | 70 | м | 1988 | Инв.№ 14593 d=89,108мм Трубы стальные в ж/б лотках, камеры ж/б износ 55% | 70376.28 | 58075.63 | 8590.42 | 19:03:040201:6041 | Решение СНД ХССР от 17.10.1991г. Решение Исполнительного Комитета СНД Хакасской ССР № 305 от 16.09.1991г. Решение Малого Совета Саяногорского городского СНД № 92 от 23.09.1992г. Собственность 19:03:040201:6041-19/023/2019-1 от 17.12.2019 Выписка из ЕГРН от 17.12.2019 | - | казна | Договор аренды № 974 от 06.12.13г АО "Байкалэнерго" (ЗАО переименовано в АО 30.11.2016г.)
172 | Тепловая сеть | Российская Федерация, Республика Хакасия, г.Саяногорск, Ленинградский микрорайон, от ТК1а до фундамента жилого дома 37 | 12 | м | 1989 | Инв.№14618 d=76мм Трубы стальные в ж/б лотках, камеры ж/б износ 50% | 1336.65 | 991.32 | 8590.42 | 19:03:040201:6039 | Распоряжение ГКИ №253 от 31.12.1996г. Собственность 19:03:040201:6039-19/023/2019-1 17.12.2019 Выписка из ЕГРН от 17.12.2019 | - | казна | Договор аренды № 974 от 06.12.13г АО "Байкалэнерго" (ЗАО переименовано в АО 30.11.2016г.) | -
173 | Тепловая сеть | Российская Федерация, Республика Хакасия, г.Саяногорск, Ленинградский микрорайон, от ТК11 до фундамента жилого дома 18А | 45 | м | 1990 | Инв.№14659 d=76мм Трубы стальные в ж/б лотках, камеры ж/б износ 50% | 152.03 | 107.76 | 8590.42 | 19:03:040201:6047 | Распоряжение ГКИ №253 от 31.12.1996г. Решение СНД ХССР от 17.10.1991г. Решение Исполнительного Комитета СНД Хакасской ССР № 305 от 16.09.1991г. Решение Малого Совета Саяногорского городского СНД № 92 от 23.09.1992г. Собственность 19:03:040201:6047-19/027/2019-1 18.12.2019 Выписка из ЕГРН от 18.12.2019 | - | казна | Договор аренды № 974 от 06.12.13г АО "Байкалэнерго" (ЗАО переименовано в АО 30.11.2016г.) | -
174 | Тепловая сеть | Российская Федерация, Республика Хакасия, г.Саяногорск, Ленинградский микрорайон, от ТК10/ через подвал жилого дома 19А до фундамента жилого дома 18Б | 82 | м | 1990, 1991 | Инв.№14660/14661 d=89,108 мм. Трубы стальные в ж/б лотках, камеры ж/б износ 50% | 1050.91 | 822.77 | 8590.42 | 19:03:040201:6055 | Распоряжение ГКИ №253 от 31.12.1996г. Решение СНД ХССР от 17.10.1991г. Решение Исполнительного Комитета СНД Хакасской ССР № 305 от 16.09.1991г. Решение Малого Совета Саяногорского городского СНД № 92 от 23.09.1992г. Собственность 19:03:040201:6055-19/025/2019-1 20.12.2019 Выписка из ЕГРН от 20.12.2019 | - | казна | Договор аренды № 974 от 06.12.13г АО "Байкалэнерго" (ЗАО переименовано в АО 30.11.2016г.) | -
175 | Тепловая сеть | Российская Федерация, Республика Хакасия, г.Саяногорск, Ленинградский микрорайон, от ТК4 (в районе ул.Успенского, 18) через ТК4А до фундамента жилого дома 13А | 54 | м | 1993 | Инв.№14666 d=89,108,133мм Трубы стальные в ж/б лотках, камеры ж/б изгнос 50% | 149342.27 | 91377.62 | 8590.42 | 19:03:040201:6057 | Решение СНД ХССР от 17.10.1991г. Решение Исполнительного Комитета СНД Хакасской ССР № 305 от 16.09.1991г. Решение Малого Совета Саяногорского городского СНД № 92 от 23.09.1992г. Собственность 19:03:040201:6057-19/025/2019-1 25.12.2019 Выписка из ЕГРН от 25.12.2019 | - | казна | Договор аренды № 974 от 06.12.13г АО "Байкалэнерго" (ЗАО переименовано в АО 30.11.2016г.) | -
176 | Тепловая сеть | Российская Федерация, Республика Хакасия, г.Саяногорск, Ленинградский м-он, от ТК-8 через УП, ТК-19 до ввода в жилой дом 34, через УП1, УП2 до ввода в жилой дом 33, литера Л | 154 | м | 1987 | Инв.№14667К Трубы стальные Ф76,89,108,159 мм Кол-во камер 2шт., компенсаторов 3 шт. Lтрубопровода =347,34м. Износ 40% | 2050.46 | 2050.46 | 123350.92 | 19:03:040201:321 | Распоряжение ГКИ РХ от 31.12.1996 № 253 Свидетельство 19АА 432141 от 28.05.2012г. | - | МО г.Саяногорск | Концессионное соглашение от 11.12.12г АО "Байкалэнерго" (ЗАО переименовано в АО 30.11.2016г.) | -
177 | Тепловая сеть | Российская Федерация, Республика Хакасия, г.Саяногорск, Ленинградский м-он, от ТК-12 через ТК-17 до ввода в жилые дома 25А, 25Б, литера Л | 227 | м | 1984 1985 | Инв.№14667Л Трубы стальные Ф159мм Кол-во камер 2 шт., компенсаторов 3 шт. Lтрубопровода=496,4 м. Износ 40% | 3022.44 | 3022.44 | 1818212.18 | 19:03:040201:308 | Распоряжение ГКИ РХ от 31.12.1996 № 253 Свидетельство 19АА 432302 от 29.05.2012г. | - | МО г.Саяногорск | Концессионное соглашение от 11.12.12г АО "Байкалэнерго" (ЗАО переименовано в АО 30.11.2016г.) | -
178 | Тепловая сеть | Российская Федерация, Республика Хакасия, г.Саяногорск, Ленинградский м-он, от ТК-5 через УП, УП1, ТК-9 до ввода в жилой дом 19 через ТК-10, УП3 до ввода в жилой дом 18, от УП3 до ТК-10', через УП2, УП4, ТК-11 до ввода в жилой дом 23, литера Л | 321 | м | 1983 1985 | Инв.№14667М Трубы стальные Ф76,89,108,159 мм Кол-во камер 3 шт., компенсаторов 2 шт. Lтрубопровода=667,72м Износ 45% кап.ремонт 2013г. (от ТК9 до ТК10(район д.19) Ленинградского мкр-на d=100мм, L=55,0м. | 4274.06 | 4274.06 | 2571128.24 | 19:03:040201:311 | Распоряжение ГКИ РХ от 31.12.1996 № 253 Свидетельство 19АА 432138 от 28.05.2012г. | - | МО г.Саяногорск | Концессионное соглашение от 11.12.12г АО "Байкалэнерго" (ЗАО переименовано в АО 30.11.2016г.) | -
179 | Тепловая сеть | Российская Федерация, Республика Хакасия, г.Саяногорск, Ленинградский м-он, от ТК-6 до ввода в жилой дом 21А, через УП, УП1 до ввода в жилой дом 21Б, через УП2, УП3 до ввода в жилой дом 22, литера Л | 118 | м | 1983 | Инв.№14667Н Трубы стальные Ф159,108,76 мм Кол-во компенсаторов 1 шт. Lтрубопровода=248,68м. Износ 35% | 1571.13 | 1571.13 | 1890301.19 | 19:03:000000:69 | Распоряжение ГКИ РХ от 31.12.1996 № 253 Свидетельство 19АА 432140 от 28.05.2012г. | - | МО г.Саяногорск | Концессионное соглашение от 11.12.12г АО "Байкалэнерго" (ЗАО переименовано в АО 30.11.2016г.) | -
180 | Тепловая сеть | Российская Федерация, Республика Хакасия, г.Саяногорск, Ленинградский м-он, от ТК-1' до ввода в жилой дом 1, литера Л | 17 | м | 1986 | Инв.№14667О Трубы стальные Ф133мм Lтрубопровода=34м. Износ 35% | 226.35 | 226.35 | 136165.67 | 19:03:040201:307 | Распоряжение ГКИ РХ от 31.12.1996 № 253 Свидетельство 19АА 432139 от 28.05.2012г. | - | МО г.Саяногорск | Концессионное соглашение от 11.12.12г АО "Байкалэнерго" (ЗАО переименовано в АО 30.11.2016г.) | - | присоединить сеть по подвалу
181 | Тепловая сеть | Российская Федерация, Республика Хакасия, г.Саяногорск, Ленинградский м-он, от ТК-3А до ввода в жилой дом 8, литера Л | 57 | м | 1984 | Инв.№14667П Трубы стальные Ф76,89 мм Кол-во камер 1 шт. Lтрубопровода=114,8м. Износ 45% | 758.94 | 758.94 | 456555.48 | 19:03:040201:309 | Распоряжение ГКИ РХ от 31.12.1996 № 253 Свидетельство 19АА 432137 от 28.05.2012г. | - | МО г.Саяногорск | Концессионное соглашение от 11.12.12г АО "Байкалэнерго" (ЗАО переименовано в АО 30.11.2016г.) | -
182 | Тепловая сеть | Российская Федерация, Республика Хакасия, г.Саяногорск, Ленинградский микрорайон, от ТК21 до фундамента жилого дома 13 | 39 | м | 1991 | Инв.№14668 d=57мм трубы стальные в ж/б лотках, камеры ж/б износ 50% | 269.72 | 162.53 | 8590.42 | 19:03:040201:6049 | Решение СНД ХССР от 17.10.1991г. Решение Исполнительного Комитета СНД Хакасской ССР № 305 от 16.09.1991г. Решение Малого Совета Саяногорского городского СНД № 92 от 23.09.1992г. Собственность 19:03:040201:6049-19/027/2019-1 19.12.2019 Выписка из ЕГРН от 19.12.2019 | - | казна | Договор аренды № 974 от 06.12.13г АО "Байкалэнерго" (ЗАО переименовано в АО 30.11.2016г.) | -
183 | Тепловая сеть | Российская Федерация, Республика Хакасия, г.Саяногорск, Ленинградский микрорайон, от ТК6 до фундамента жилого дома 32 | 10 | м | 1987 | Инв.№230015 d=89 мм трубы стальные в ж/б лотках, камеры ж/б 55% износ | 33837.21 | 33837.21 | 8590.42 | 19:03:040201:6046 | Распоряжение ГКИ №253 от 31.12.1996г. Собственность 19:03:040201:6046-19/027/2019-1 18.12.2019 Выписка из ЕГРН от 18.12.2019 | - | казна | Договор аренды № 974 от 06.12.13г АО "Байкалэнерго" (ЗАО переименовано в АО 30.11.2016г.) | -
186 | Тепловая сеть | Российская Федерация, Республика Хакасия, г.Саяногорск, Ленинградский микрорайон, от ТК18 до фундамента жилого дома 24Б | 39 | м | 1984 | Инв.№230026 d=108 мм трубы стальные в ж/б лотках, камеры ж/б износ 55% | 34775.52 | 33565.45 | - | - | Распоряжение ГКИ РХ №160 от 11.09.1995г. Распоряжение ГКИ №253 от 31.12.1996г. | - | казна | Договор аренды № 974 от 06.12.13г АО "Байкалэнерго" (ЗАО переименовано в АО 30.11.2016г.) | -
187 | Тепловая сеть | Российская Федерация, Республика Хакасия, г.Саяногорск, Ленинградский микрорайон, от ТК13 до фундамента жилого дома 23Б | 54 | м | 1984 | Инв.№230029 d=108 мм трубы стальные в ж/б лотках, камеры ж/б износ 55% | 59548.72 | 56881.05 | - | - | Распоряжение ГКИ РХ №160 от 11.09.1995г. | - | казна | Договор аренды № 974 от 06.12.13г АО "Байкалэнерго" (ЗАО переименовано в АО 30.11.2016г.) | -
188 | Тепловая сеть | Российская Федерация, Республика Хакасия, г.Саяногорск, Ленинградский м-он, от ТК-7а до ввода в жиой дом 25, литера Л | 19.7 | м | 1983 | Инв.№ 230033 Трубы стальные в 2 нити Ф89мм Lтрубопровода с учетом компенсаторов=60,4 м. Износ 45% | 316787.64 | 316787.64 | 320390.03 | 19:03:040201:306 | Распоряжение ГКИ РХ от 27.09.1994 № 287 Свидетельство 19 АА 353924 от 18.07.2011г. | - | МО г.Саяногорск | Концессионное соглашение от 11.12.12г АО "Байкалэнерго" (ЗАО переименовано в АО 30.11.2016г.) | -
189 | Тепловая сеть | Российская Федерация, Республика Хакасия, г.Саяногорск, Ленинградский м-он, от ТК-7А через УП, УП1, УП2, УП3 до ввода в жилые дома 26А, 26Б, литера Л | 211 | м | 1984 | Инв.№230040 Трубы стальные Ф133,219 мм Кол-во камер 1 шт., компенсаторов 1 шт. Lтрубопровода=436,7 м. Износ 40% | 425958 | 425958 | 3380114.83 | 19:03:040201:312 | Распоряжение ГКИ РХ от 27.09.1994 № 287 Свидетельство 19 АА 432311 от 29.05.2012г. | - | МО г.Саяногорск | Концессионное соглашение от 11.12.12г АО "Байкалэнерго" (ЗАО переименовано в АО 30.11.2016г.) | -
190 | Тепловая сеть | Российская Федерация, Республика Хакасия, г.Саяногорск, Ленинградский микрорайон, от ТК11 и от ТК23 до фундамента здания 36 | 185 | м | 1986 | Инв.№230047 d=76,89мм трубы стальные в ж/б лотках, камеры ж/б износ 50% | 490905.48 | 431276.37 | 8590.42 | 19:03:040201:6045 | Распоряжение ГКИ РХ № 160 от 11.09.1995г. Решение СНД ХССР от 17.10.1991г. Решение Исполнительного Комитета СНД Хакасской ССР № 305 от 16.09.1991г. Решение Малого Совета Саяногорского городского СНД № 92 от 23.09.1992г. Собственность 19:03:040201:6045-19/027/2109-1 18.12.2019 Выписка из ЕГРН от 18.12.2019 | - | казна | Договор аренды № 974 от 06.12.13г АО "Байкалэнерго" (ЗАО переименовано в АО 30.11.2016г.) | -
191 | Тепловая сеть | Российская Федерация, Республика Хакасия, г.Саяногорск, Ленинградский м-он, от ТК-22М через УП, УП1 до ввода в здание 51А, литера Л | 338 | м | 1986 | Инв.№230048 Трубы стальные Ф219,133,108 мм Кол-во тепловых камер 3 шт., компенсаторов 6 шт. Lтрубопровода=777,6 м. Износ 40% | 441642.24 | 441642.24 | 2707293.91 | 19:03:040201:310 | Распоряжение ГКИ РХ от 27.09.1994 № 287 Свидетельство 19 АА 432307 от 29.05.2012г. | - | МО г.Саяногорск | Концессионное соглашение от 11.12.12г АО "Байкалэнерго" (ЗАО переименовано в АО 30.11.2016г.) | -
192 | Тепловая сеть | Российская Федерация, Республики Хакасия, г.Саяногорск, Ленинградский м-он, от ТК-24М через УП, УП1, ТК-5, УП2, УП3, УП4, УП5, ТК-5-1 до ввода в жилой дом 43; от жилого дома 43 до ввода в жилой дом 41; от ТК-5 через ТК-8, УП6, ТК-13, Уп7, УП8, УП9, УП10 до ввода в жилой дом 49, литера Л | 812 | м | 1986 1985 1988 1989 | Инв.№230049А (объединение инв.№230049, 55, 230070, 230077) Трубы стальные Ф325,273,159,108мм Кол-во тепловых камер 9 шт., компенсаторов 9 шт. Lтрубопровода=1821м. Износ 40% | 1215784.45 | 1215784.45 | 6503913.18 | 19:03:000000:108 | Распоряжение ГКИ РХ от 27.09.1994 № 287 Свидетельство 19 АА 432308 от 29.05.2012г. | - | МО г.Саяногорск | Концессионное соглашение от 11.12.12г АО "Байкалэнерго" (ЗАО переименовано в АО 30.11.2016г.) | -
193 | Тепловая сеть | Российская Федерация, Республика Хакасия, г.Саяногорск, Ленинградский микрорайон, от ТК2, ТК9 до фундамента жилого дома 4 | 92 | м | 1987 | Инв.№230060 d=89,133мм трубы стальные в ж/б лотках, камеры ж/б износ 50% | 36594.41 | 31173.92 | 8590.42 | 19:03:040201:6037 | Распоряжение ГКИ РХ № 287 от 27.09.1994г. Решение СНД ХССР от 17.10.1991г. Решение Исполнительного Комитета СНД Хакасской ССР № 305 от 16.09.1991г. Решение Малого Совета Саяногорского городского СНД № 92 от 23.09.1992г. Собственность 19:03:040201:6037-19/027/2019-1 16.12.2019 Выписка из ЕГРН от 17.12.2019 | - | казна | Договор аренды № 974 от 06.12.13г АО "Байкалэнерго" (ЗАО переименовано в АО 30.11.2016г.) | -
195 | Тепловая сеть | Российская Федерация, Республика Хакасия, г.Саяногорск, Ленинградский микрорайон, от ТК4, от ТК15 до фундамента жилого дома 38 | 104 | м | 1988 | Инв.№230068 d=89,108мм Трубы стальные в ж/б лотках, камеры ж/б износ 55% | 240353.58 | 195937.63 | 8590.42 | 19:03:040201:6043 | Распоряжение ГКИ №287 от 27.09.1994г. Собственность 19:03:040201:6043-19/027/2019-1 18.12.2019 Выписка из ЕГРН от 18.12.2019 | - | казна | Договор аренды № 974 от 06.12.13г АО "Байкалэнерго" (ЗАО переименовано в АО 30.11.2016г.) | -
196 | Тепловая сеть | Российская Федерация, Республика Хакасия, г.Саяногорск, Ленинградский микрорайон, от ввода в жилой дом 49 тепловой сети инв.№ 230049А через подвал жилого дома 49 до фундамента жилого дома 48 | 64 | м | 1988 | Инв.№230071 d=108мм трубы стальные в ж/б лотках износ 50% | 31460.73 | 25122.6 | 8590.42 | 19:03:040201:6040 | Распоряжение ГКИ №287 от 27.09.1994г. Решение СНД ХССР от 17.10.1991г. Решение Исполнительного Комитета СНД Хакасской ССР № 305 от 16.09.1991г. Решение Малого Совета Саяногорского городского СНД № 92 от 23.09.1992г. Собственность 19:03:040201:6040-19/023/2019-1 17.12.2019 Выписка из ЕГРН от 17.12.2019 | - | казна | Договор аренды № 974 от 06.12.13г АО "Байкалэнерго" (ЗАО переименовано в АО 30.11.2016г.) | -
197 | Тепловая сеть | Российская Федерация, Республика Хакасия, г.Саяногорск, Ленинградский микрорайон, от ТК4 до фундамента здания 42 | 92 | м | 1988 | Инв.№ 230074 d=76,89 мм трубы стальные в ж/б лотках, камеры ж/б износ 55% | 83388.24 | 66028.41 | 8590.42 | 19:03:040201:6048 | Распоряжение ГКИ № 173 от 29.06.1994г. Решение СНД ХССР от 17.10.1991г. Решение Исполнительного Комитета СНД Хакасской ССР № 305 от 16.09.1991г. Решение Малого Совета Саяногорского городского СНД № 92 от 23.09.1992г. Собственность 19:03:040201:6048-19/023/2019-1 от 18.12.2019 выписка из ЕГРН от 18.12.2019 | - | казна | Договор аренды № 974 от 06.12.13г АО "Байкалэнерго" (ЗАО переименовано в АО 30.11.2016г.) | -
198 | Тепловая сеть | Российская Федерация, Республика Хакасия, г.Саяногорск, Ленинградский микрорайон, от ТК24М/ через подвал жилого дома до наружной стены дома 41 и от ТК2 до фундамента жилого дома 41 | 184 | м | 1989 | Инв.№230075 d=108,159 мм трубы стальные в ж/б лотках, камеры ж/б износ 40% | 175121.7 | 136920.56 | 8590.42 | 19:03:040201:6042 | Распоряжение ГКИ №287 от 27.09.1994г. Собственность 19:03:040201:6042-19/027/2019-1 18.12.2019 Выписка из ЕГРН от 18.12.2019 | - | казна | Договор аренды № 974 от 06.12.13г АО "Байкалэнерго" (ЗАО переименовано в АО 30.11.2016г.) | -
199 | Тепловая сеть | Российская Федерация, Республика Хакасия, г.Саяногорск, Ленинградский микрорайон, от ТК19 до фундамента жилого дома 47 | 39 | м | 1989 | Инв.№ 230081 d=133мм трубы стальные в ж/б лотках, камеры ж/б износ 55% | 15013.61 | 11338.49 | - | - | Распоряжение ГКИ №287 от 27.09.1994г. Решение СНД ХССР от 17.10.1991г. Решение Исполнительного Комитета СНД Хакасской ССР № 305 от 16.09.1991г. Решение Малого Совета Саяногорского городского СНД № 92 от 23.09.1992г. | - | казна | Договор аренды № 974 от 06.12.13г АО "Байкалэнерго" (ЗАО переименовано в АО 30.11.2016г.) | -
200 | Тепловая сеть | Российская Федерация, Республика Хакасия, г.Саяногорск, Ленинградский микрорайон, от ТК21, ТК3В до фундамента здания 16 | 180 | м | 1987 | Инв. №01010001а d=89 мм трубы стальные в ж/б лотках, камеры ж/б износ 50% | 1105722 | 841123 | 8590.42 | 19:03:040201:6054 | Решение СНД ХССР от 17.10.1991г. Решение Исполнительного Комитета СНД Хакасской ССР № 305 от 16.09.1991г. Решение Малого Совета Саяногорского городского СНД № 92 от 23.09.1992г. Распоряжение ГКИ РХ №03 от 10.01.1994г. Собственность 19:03:040201:6054-19/027/2019-1 19.12.2019 Выписка из ЕГРН от 19.12.2019 |  | казна | Договор аренды № 974 от 06.12.13г АО "Байкалэнерго" (ЗАО переименовано в АО 30.11.2016г.) | .-
201 | Тепловая сеть | Российская Федерация, Республика Хакасия, г.Саяногорск, Ленинградский микрорайон, от ТК6 на территории земельного участка 32 до фундамента здания 52 | 82 | м | 1992 | Инв. №101004-а d=76мм трубы стальные в ж/б лотках, камеры ж/б | 960768.15 | 539309.95 | 8590.42 | 19:03:040201:6056 | Решение СНД ХССР от 17.10.1991г. Решение Исполнительного Комитета СНД Хакасской ССР № 305 от 16.09.1991г. Решение Малого Совета Саяногорского городского СНД № 92 от 23.09.1992г. Собственность 19:03:040201:6056-19/025/2019-1 24.12.2019 Выписка из ЕГРН от 24.12.2019 |  | казна | Договор аренды № 974 от 06.12.13г АО "Байкалэнерго" (ЗАО переименовано в АО 30.11.2016г.)
202 | Тепловая сеть | Российская Федерация, Республика Хакасия, г.Саяногорск, Ленинградский микрорайон, 52, от ТК6-1 до фундамента здания теплицы | 25 | м | 1992 | № 101005-а d=57 мм трубы стальные в ж/б лотках, камеры ж/б износ 50% | 214138.51 | 25063.94 | 8590.42 | 19:03:040201:6053 | Решение СНД ХССР от 17.10.1991г. Решение Исполнительного Комитета СНД Хакасской ССР № 305 от 16.09.1991г. Решение Малого Совета Саяногорского городского СНД № 92 от 23.09.1992г. Собственность 19:03:040201:6053-19/027/2019-1 19.12.2019 Выписка из ЕГРН от 19.12.2019 |  | казна | Договор аренды № 974 от 06.12.13г АО "Байкалэнерго" (ЗАО переименовано в АО 30.11.2016г.)
203 | Тепловая сеть | Российская Федерация, Республика Хакасия, г.Саяногорск, Ленинградский микрорайон, от ТК12, ТК19 до фундамента здания 35 | 91 | м | 1988 | 1010001а d=76,89 мм трубы стальные в ж/б лотках, камеры ж/б износ 45% | 218940 | 71390 | 8590.42 | 19:03:040201:6052 | Решение СНД ХССР от 17.10.1991г. Решение Исполнительного Комитета СНД Хакасской ССР № 305 от 16.09.1991г. Решение Малого Совета Саяногорского городского СНД № 92 от 23.09.1992г. Распоряжение ГКИ РХ № 180 от 17.06.1993г. Собственность 19:03:040201:6052 -19/027/2019-1 19.12.2019 Выписка из ЕГРН от 19.12.2019 |  | казна | Договор аренды № 974 от 06.12.13г АО "Байкалэнерго" (ЗАО переименовано в АО 30.11.2016г.)
204 | Тепловая сеть | Российская Федерация, Республика Хакасия, г.Саяногорск, Ленинградский микрорайон, 35, от фундамента здания Литер А до фундамента здания Литер В | 23 | м | 1988 | 1010001б d=25мм трубы стальные в ж/б лотках износ 20% | 286790 | 58440 | 8590.42 | 19:03:040201:6051 | Решение СНД ХССР от 17.10.1991г. Решение Исполнительного Комитета СНД Хакасской ССР № 305 от 16.09.1991г. Решение Малого Совета Саяногорского городского СНД № 92 от 23.09.1992г. Распоряжение ГКИ РХ № 180 от 17.06.1993г. Собственность 19:03:040201:6051-19/027/2019-1 19.12.2019 Выписка из ЕГРН от 19.12.2019 |  | казна | Договор аренды № 974 от 06.12.13г АО "Байкалэнерго" (ЗАО переименовано в АО 30.11.2016г.)
205 | Тепловая сеть | Российская Федерация, Республика Хакасия, г.Саяногорск, Ленинградский микрорайон, от ТК11 и ТК17 до фундамента здания 30 | 152 | м | 1986 | 01010001А d=89,108мм трубы стальные в ж/б лотках, камеры ж/б износ 50% | 39247.74 | 21486.91 | 8590.42 | 19:03:040201:6050 | Решение СНД ХССР от 17.10.1991г. Решение Исполнительного Комитета СНД Хакасской ССР № 305 от 16.09.1991г. Решение Малого Совета Саяногорского городского СНД № 92 от 23.09.1992г. Распоряжение ГКИ РХ № 180 от 17.06.1993г. Собственность 19:03:040201:6050-19/027/2019-1 19.12.2019 Выписка из ЕГРН от 19.12.2019 |  | казна | Договор аренды № 974 от 06.12.13г АО "Байкалэнерго" (ЗАО переименовано в АО 30.11.2016г.) | .-
ЦЕНТРАЛЬНЫЙ М-ОН
206 | Тепловая сеть | Российская Федерация, Республика Хакасия, г.Саяногорск, Центральный микрорайон, от ТК1 до жилого дома 3 , транзитом через подвал жилого дома 3 до ТК2/ | 153 | м | 1990 | Инв.№14594 d=159 мм трубы стальные в ж/б лотках, камеры ж/б износ45% | 37596 | 27264.15 | 8590.42 | 19:03:040203:4929 | Решение СНД ХССР от 17.10.1991г. Решение Исполнительного Комитета СНД Хакасской ССР № 305 от 16.09.1991г. Решение Малого Совета Саяногорского городского СНД № 92 от 23.09.1992 Собственность 19:03:040203:4929-19/027/2019-1 18.12.2019 Выписка из ЕГРН от 18.12.2019 | - | казна | Договор аренды № 974 от 06.12.13г АО "Байкалэнерго" (ЗАО переименовано в АО 30.11.2016г.) | -
207 | Тепловая сеть | Российская Федерация, Республика Хакасия, г.Саяногорск, Центральный м-он, от ТК-2 через УП1, УП2, УП3 до ввода в жилой дом 23, литера Л | 68 | м | 1998 | Инв.№14669А Трубы стальные Ф133мм Кол-во камер 2 шт., Lтрубопровода=135,52 м. Износ 25% | 107896.98 | 89377 | 704857.83 | 19:03:040203:284 | Распоряжение ГКИ РХ № 287 от 27.09.1994г. Свидетельство 19 АА 486780 от 14.02.2013г. (взамен Свидетельства 19 АА №485646 от 15.01.2013г.) | - | казна | Договор аренды № 974 от 06.12.13г АО "Байкалэнерго" (ЗАО переименовано в АО 30.11.2016г.) | -
208 | Тепловая сеть | Российская Федерация, Республика Хакасия, г.Саяногорск, Центральный м-он, от ТК-13М через ТК-1, ТК-2, УП, УП1, УП2 до ввода в жилой дом 18, литера Л | 446 | м | 1989 | Инв.№14669Б Трубы стальные Ф108,159,325 мм Кол-во камер 7 шт., компенсаторов 6 шт. Lтрубопровода=964,46 м. Износ 30% | 707677.26 | 699436.11 | 8590.42 | 19:03:040203:279 | Распоряжение ГКИ РХ от 27.09.1994 № 287 Свидетельство 19 АА 432415 от 29.05.2012г. | - | МО г.Саяногорск | Концессионное соглашение от 11.12.12г АО "Байкалэнерго" (ЗАО переименовано в АО 30.11.2016г.) | -
209 | Тепловая сеть | Российская Федерация, Республика Хакасия, г.Саяногорск, Центральный микрорайон, от ТК18 (на территории земельного 9Б) до фундамента жилого дома 19 | 103 | м | 1991 | Инв.№ 14672 d=108мм трубы стальные в ж/б лотках, камеры ж/б износ50% | 3641.04 | 2045.81 | 8590.42 | 19:03:040203:4920 | Распоряжение ГКИ №253 от 31.12.1996г. Решение СНД ХССР от 17.10.1991г. Решение Малого Совета Саяногорского городского СНД № 92 от 23.09.1992г. Собственность 19:03:040203:4920-19/027/2019-1 17.12.2019 Выписка из ЕГРН от 17.12.2019 | - | казна | Договор аренды № 974 от 06.12.13г АО "Байкалэнерго" (ЗАО переименовано в АО 30.11.2016г.) | -
213 | Тепловая сеть | Российская Федерация, Республика Хакасия, г.Саяногорск, Центральный м-он, от ТК-6М через ТК-13 до ввода в здание 1А, через УП, УП1 до ввода в здание 7, литера Л | 184 | м | 1995 | Инв.№14677 Трубы стальные Ф89,133,108 мм Кол-во камер 3 шт., компенсаторов 2 шт. Lтрубопровода=392,08 м. Износ 30% (от ТК-6М до ф-та дет. Поликлиники, от ТК 6М до здания кинотеатра «Радуга») | 308204.52 | 197663.03 | 1473793.14 | 19:03:040203:297 | Распоряжение ГКИ РХ от 27.09.1994 № 287 Свидетельство 19 АА 432318 от 29.05.2012г. | - | МО г.Саяногорск | Концессионное соглашение от 11.12.12г АО "Байкалэнерго" (ЗАО переименовано в АО 30.11.2016г.) | -
214 | Тепловая сеть | Российская Федерация, Республика Хакасия, г.Саяногорск, Центральный м-он, от ТК-18М через УП, УП1, ТК-1, УП2 до ввода в жилой дом 35, через УП3, УП4, ТК-3 до ввода в жилой дом 2А, через ТК-6 до ввода в здание 26, литера Л | 396 | м | 1989 | Инв.№230076 Трубы стальные Ф89,159,219,273 мм Кол-во камер 7 шт., компенсаторов 4 шт., Lтрубопровода=842,72 м. Износ 40% (ТК-18 –ул. Успенского) | 371865 | 363878.08 | 1057283.48 | 19:03:040203:298 | Распоряжение ГКИ РХ от 27.09.1994 № 287 Свидетельство 19 АА 432147 от 28.05.2012г. | - | МО г.Саяногорск | Концессионное соглашение от 11.12.12г АО "Байкалэнерго" (ЗАО переименовано в АО 30.11.2016г.) | -
215 | Тепловая сеть | Российская Федерация, Республика Хакасия, г.Саяногорск, Центральный микрорайон, от ТК6 и ТК5 до фундамента жилого дома 2 | 18 | м | 1989 | Инв.№230082 d= 76 мм Трубы стальные в ж/б лотках, камеры ж/б износ 50% | 2798.98 | 2798.98 | 8590.42 | 19:03:040203:4924 | Распоряжение ГКИ РХ №287 от 27.09.1994г. Собственность 19:03:040203:4924-19/027/2019-1 17.12.2019 Выписка из ЕГРН от 18.12.2019 | - | казна | Договор аренды № 974 от 06.12.13г АО "Байкалэнерго" (ЗАО переименовано в АО 30.11.2016г.) | -
216 | Тепловая сеть | Российская Федерация, Республика Хакасия, г.Саяногорск, Центральный микрорайон, от ТК6 в районе жилого дома 2 до фундамента здания 11 | 212 | м | 1989 | Инв.№230085 d= 76,133,159 мм Трубы стальные в ж/б лотках, камеры ж/б износ 45% | 332033.52 | 244110.6 | 8590.42 | 19:03:040203:4919 | Решение СНД ХССР от 17.10.1991г. Решение Исполнительного Комитета СНД Хакасской ССР № 305 от 16.09.1991г. Решение Малого Совета Саяногорского городского СНД № 92 от 23.09.1992г. Распоряжение ГКИ РХ № 160 от 11.09.1995г Собственность 19:03:040203:4919-19/027/2019-1 16.12.2019 Выписка из ЕГРН от 16.12.2019 | - | казна | Договор аренды № 974 от 06.12.13г АО "Байкалэнерго" (ЗАО переименовано в АО 30.11.2016г.) | -
217 | Тепловая сеть | Российская Федерация, Республика Хакасия, г.Саяногорск, Центральный микрорайон, от ТК7 до фундамента жилого дома 6 | 16 | м | 1990 | Инв. №230086 d=108мм Трубы стальные в ж/б лотках, камеры ж/б износ 45% | 1992.2 | 1457.98 | 8590.42 | 19:03:040203:4923 | Решение СНД ХССР от 17.10.1991г. Решение Исполнительного Комитета СНД Хакасской ССР № 305 от 16.09.1991г. Решение Малого Совета Саяногорского городского СНД № 92 от 23.09.1992г. Распоряжение ГКИ РХ №287 от 27.09.1994г. Собственность 19:03:040203:4923-19/027/2019-1 17.12.2019 Выписка из ЕГРН от 18.12.2019 | - | казна | Договор аренды № 974 от 06.12.13г АО "Байкалэнерго" (ЗАО переименовано в АО 30.11.2016г.) | -
218 | Тепловая сеть | Российская Федерация, Республика Хакасия, г.Саяногорск, Центральный микрорайон, от ТК4 через подвал жилого дома 2Б через ТК 4-1 до фундамента жилого дома 2В | 196 | м | 1990 | Инв.№230088/230087 d=57,89,108мм трубы стальные в ж/б лотках, камеры ж/б износ45% | 122754.75 | 88612.84 | 8590.42 | 19:03:040203:4922 | Распоряжение ГКИ РХ №287 от 27.09.1994г. Собственность 19:03:040203:4922-19/027/2019-1 17.12.2019 Выписка из ЕГРН от 17.12.2019 | - | казна | Договор аренды № 974 от 06.12.13г АО "Байкалэнерго" (ЗАО переименовано в АО 30.11.2016г.) | -
219 | Тепловая сеть | Российская Федерация, Республика Хакасия, г.Саяногорск, Центральный микрорайон, от ТК19М/ через ТК19 до фундаментов жилого дома 17 и здания 19А | 171 | м | 1991 | Инв. №230089 d=89,108,133 мм трубы стальные в ж/б лотках, камеры ж/б износ 50% | 47282.07 | 33501.63 | 8590.42 | 19:03:040203:4926 | Распоряжение ГКИ РХ от 31.12.1996 № 253 Распоряжение ГКИ РХ от 01.12.1995 № 213 Собственность 19:03:040203:4926-19/027/2019-1 18.12.2019 Выписка из ЕГРН от 18.12.2019 | - | казна | Договор аренды № 974 от 06.12.13г АО "Байкалэнерго" (ЗАО переименовано в АО 30.11.2016г.) | -
220 | Тепловая сеть | Российская Федерация, Республика Хакасия, г.Саяногорск, Центральный микрорайон, от ТК25 в районе жилого дома 10 через ТК27 и до фундамента жилого дома 8 | 233 | м | 1991 | Инв.№230090 d=159,219мм трубы стальные в ж/б лотках, камеры ж/б износ 45% | 128743.69 | 96368.43 | 8590.42 | 19:03:040203:4930 | Решение СНД ХССР от 17.10.1991г. Решение Исполнительного Комитета СНД Хакасской ССР № 305 от 16.09.1991г. Решение Малого Совета Саяногорского городского СНД № 92 от 23.09.1992г. Распоряжение ГКИ РХ №287 от 27.09.1994г. Собственность 19:03:040203:4930-19/027/2019-1 18.12.2019 Выписка из ЕГРН от 18.12.2019 | - | казна | Договор аренды № 974 от 06.12.13г АО "Байкалэнерго" (ЗАО переименовано в АО 30.11.2016г.) | -
221 | Тепловая сеть | Российская Федерация, Республика Хакасия, г.Саяногорск, Центральный микрорайон, от ТК5 на территории земельного участка 21 до фундамента жилого дома 27 и от ТК6 до фундамента жилого дома 25 | 102 | м | 1995 | Инв.№230097 d=76,89мм трубы стальные в ж/б лотках, камеры ж/б износ 40% | 83797.82 | 45406.87 | 8590.42 | 19:03:040203:4931 | Решение СНД ХССР от 17.10.1991г. Решение Исполнительного Комитета СНД Хакасской ССР № 305 от 16.09.1991г. Решение Малого Совета Саяногорского городского СНД № 92 от 23.09.1992г. Собственность 19:03:040203:4931-19/023/2020-1 от 06.02.2020г. Выписка из ЕГРН от 06.02.2020 | - | казна | Договор аренды № 974 от 06.12.13г АО "Байкалэнерго" (ЗАО переименовано в АО 30.11.2016г.) | -
222 | Тепловая сеть | Российская Федерация, Республика Хакасия, г.Саяногорск, Центральный микрорайон, от ТК27 через ТК28 до фундамента жилого дома 9 | 60 | м | 1992 | Инв.№321 d=76, 108мм трубы стальные в ж/б лотках, камеры ж/б износ 50% | 1581.74 | 862.88 | 8590.42 | 19:03:040203:4928 | Решение СНД ХССР от 17.10.1991г. Решение Исполнительного Комитета СНД Хакасской ССР № 305 от 16.09.191г. Решение Малого Совета Саяногорского городского СНД № 92 от 23.09.1992г. Распоряжение ГКИ РХ №287 от 27.09.1994г Собственность 19:03:040203:4928-19/023/2019-1 18.12..2019 Выписка из ЕГРН от 18.12.2019 | - | казна | Договор аренды № 974 от 06.12.13г АО "Байкалэнерго" (ЗАО переименовано в АО 30.11.2016г.) | -
223 | Тепловая сеть | Российская Федерация, Республика Хакасия, г.Саяногорск, Центральный микрорайон, от ТК-25 и от ТК26 до фундаментов жилого дома 10 | 27 | м | 1991 | Инв.№ 291 d=108мм трубы стальные в ж/б лотках, камеры ж/б износ 45% | 1619.85 | 921.8 | 8590.42 | 19:03:040203:4925 | Распоряжение ГКИ №287 от 27.09.94г. Распоряжение ГКИ №253 от 27.09.94г. Решение СНД ХССР от 17.10.91г. Решение Исполнительного Комитета СНД Хакасской ССР № 305 от 16.09.91г. Решение Малого Совета Саяногорского городского СНД № 92 от 23.09.92г. Собственность 19:03:040203:4925-19/027/2019-1 18.12.2019 Выписка из ЕГРН от 18.12.2019 |  | казна | Договор аренды № 974 от 06.12.13г АО "Байкалэнерго" (ЗАО переименовано в АО 30.11.2016г.)
224 | Тепловая сеть | Российская Федерация, Республика Хакасия, г.Саяногорск, Центральный микрорайон, от ТК2/ (район земельного участка 3А) до фундамента жилого дома 1 | 63 | м | 1993 | № 301 d=159мм трубы стальные в ж/б лотках, камеры ж/б износ50% | 16945.86 | 7114.37 | 8590.42 | 19:03:040203:4927 | Распоряжение ГКИ РХ №287 от 27.09.1994г. Собственность 19:03:040203:4927-19/027/2019-118.12.2019 Выписка из ЕГРН от 18.12.2019 |  | казна | Договор аренды № 974 от 06.12.13г АО "Байкалэнерго" (ЗАО переименовано в АО 30.11.2016г.)
225 | Тепловая сеть | Российская Федерация, Республика Хакасия, г.Саяногорск, Центральный микрорайон, от ТК3 (район земельного участка 2а) через ТК11 до фундамента здания 4 | 51 | м | 1989 | Инв.№1930024А d=89мм трубы стальные в ж/б лотках, камеры ж/б износ 50% | 3158 | 3158 | 8590.42 | 19:03:040203:4921 | Решение СНД ХССР от 17.10.1991г. Решение Исполнительного Комитета СНД Хакасской ССР № 305 от 16.09.1991г. Решение Малого Совета Саяногорского городского СНД № 92 от 23.09.1992г. Распоряжение ГКИ РХ № 180 от 17.06.1993г. Собственность 19:03:040203:4921-19/027/2019-1 17.12.2019 Выписка из ЕГРН от 17.12.2019 | .- | казна | Договор аренды № 974 от 06.12.13г АО "Байкалэнерго" (ЗАО переименовано в АО 30.11.2016г.) | .-
226 | Тепловая сеть | Российская Федерация, Республика Хакасия, г.Саяногорск, Центральный м-он, от ТК-22 до ввода в жиой дом 12, литер Л | 13 | м | 2001 | Инв.№24 Трубы стальные в 2 нити Ф89мм, 1 компенсатор, Lтрубопровода= 33,4 м. Износ 15% | 83 | 26.88 | 173544.43 | 19:03:040203:285 | Решение Саяногорского городского суда Республики Хакасия от 19.06.2012г. Свидетельство 19 АА 435670 от 20.08.2012г. |  | МО г.Саяногорск | Концессионное соглашение от 11.12.12г АО "Байкалэнерго" (ЗАО переименовано в АО 30.11.2016г.) | .-
227 | Тепловая сеть | Российская Федерация, Республика Хакасия, г.Саяногорск, Центральный м-он, от ТК-3 до ввода в жилой дом 22/2, литер Л | 16 | м | 2001 | Инв.№25 Трубы стальные в 2 нити Ф76мм, 1 компенсатор, Lтрубопровода= 42,66 м. Износ 10% | 94 | 29.76 | 213593.15 | 19:03:040203:280 | Решение Саяногорского городского суда Республики Хакасия от 19.06.2012г. Свидетельство 19 АА 435671 от 20.08.2012г. |  | МО г.Саяногорск | Концессионное соглашение от 11.12.12г АО "Байкалэнерго" (ЗАО переименовано в АО 30.11.2016г.) | .-
228 | Тепловая сеть | Российская Федерация, Республика Хакасия, г.Саяногорск, Центральный м-он, от ТК-4 до ввода в жилой дом 21, литера Л | 9 | м | 2002 | Инв.№26 Трубы стальные в 2 нити Ф76мм, 1 компенсатор, Lтрубопровода= 21,60 м. Износ 10% | 52 | 16.32 | 127354,97 | 19:03:040203:294 | Решение Саяногорского городского суда Республики Хакасия от 19.06.2012г. Свидетельство 19 АА 435672 от 20.08.2012г. |  | МО г.Саяногорск | Концессионное соглашение от 11.12.12г АО "Байкалэнерго" (ЗАО переименовано в АО 30.11.2016г.) | .-
229 | Тепловая сеть | Российская Федерация, Республика Хакасия, г.Саяногорск, Центральный м-он, от ТК-6 через уп 1 до ввода в жилой дом 20, литера Л | 24 | м | 2004 | Инв.№27 Трубы стальные в 2 нити Ф89мм, Lтрубопровода= 48,84 м. Износ 5% | 171 | 54.72 | 384468.04 | 19:03:040203:286 | Решение Саяногорского городского суда Республики Хакасия от 19.06.2012г. Свидетельство 19 АА 435673 от 20.08.2012г. |  | МО г.Саяногорск | Концессионное соглашение от 11.12.12г АО "Байкалэнерго" (ЗАО переименовано в АО 30.11.2016г.) | .-
230 | Тепловая сеть | Российская Федерация, Республика Хакасия, г.Саяногорск, Центральный м-он, от ТК-2 через уп1, уп 2, уп3 до ввода в жилой дом 37, литер Л2 | 73 | м | 2005 | Инв.№28 Трубы стальные в 2 нити Ф76мм, Lтрубопровода= 145,8 м. Износ 0% | 473 | 151.68 | 1227894.36 | 19:03:040203:283 | Решение Саяногорского городского суда Республики Хакасия от 19.06.2012г. Свидетельство 19 АА 435674 от 20.08.2012г. |  | МО г.Саяногорск | Концессионное соглашение от 11.12.12г АО "Байкалэнерго" (ЗАО переименовано в АО 30.11.2016г.) | .-
231 | Тепловая сеть | Российская Федерация, Республика Хакасия, г.Саяногорск, Центральный м-он, от ТК 1 (сущ.) через Т1, Т2, до ввода в жилой дом 28, корпус 1, литера Л2 | 162 | м | 2011 | Инв.№11 Трубы стальные Ф133,108,76мм, кол-во компенсаторов 3 шт., тепловых камер 2 шт., Lтрубопровода= 341,52 м. Износ 0% | 2224258 | 711762.24 | 16019.5 | 19:03:040302:1401 | Договор пожертвования от 11.03.2012 № 53-2012, дата регистрации 21.06.2012, №19-19-03/027/2012-075; Дополнительное соглашение от 11.03.2012. к договору пожертвования № 53-2012 от 11.03.2012г. Свидетельство 19АА 432894 от 21.06.2012г. |  | МО г.Саяногорск | Концессионное соглашение от 11.12.12г АО "Байкалэнерго" (ЗАО переименовано в АО 30.11.2016г.) | .-
232 | Тепловая сеть | Российская Федерация, Республика Хакасия, г.Саяногорск, Центральный микрорайон, от ТК29 через подвал жилого дома 40 (1оч.), ТК31 до фундамента жилого дома 40 (2 оч.) | 88 | м | 2007 | Инв.№18 d=57,89,219мм трубы стальные в ж/б лотках, камеры ж/б | 535 | 170.88 | 1102675.15 | 19:03:040203:281 | Решение Саяногорского городского суда Республики Хакасия от 06.04.12г., Св-во 19 АА 432606 от 06.06.2012г. |  | МО г.Саяногорск | Концессионное соглашение от 11.12.12г АО "Байкалэнерго" (ЗАО переименовано в АО 30.11.2016г.)
УЛИЦЫ
239 | Тепловая сеть | Российская Федерация, Республика Хакасия, г.Саяногорск, от магистрального колодца ТК 48-4, до ввода в жилой дом, по улице Абаканская, дом 22, квартира 1, литера Л1 | 7 | м | 1998 | Инв.№1 Трубы стальные Ф20мм Lтрубопровода=13,6 м. Износ 10% | 15592 | 4989.12 | 74757.65 | 19:03:040302:923 | Решение Саяногорского городского суда Республики Хакасия от 25.07.2011г. Свидетельство 19 АА 355436 от 14.09.2011г. | - | МО г.Саяногорск | Концессионное соглашение от 11.12.12г АО "Байкалэнерго" (ЗАО переименовано в АО 30.11.2016г.) | -
240 | Тепловая сеть | Российская Федерация, Республика Хакасия, г.Саяногорск, от магистрального колодца ТК 48-5, до ввода в жилой дом, по улице Абаканская, дом 22, квартира 2, литера Л1 | 7 | м | 1998 | Инв.№2 Трубы стальные Ф20мм Lтрубопровода=13,2м. Износ 10% | 15589 | 4988.16 | 74757.65 | 19:03:040302:924 | Решение Саяногорского городского суда Республики Хакасия от 25.07.2011г. Свидетельство 19 АА 355439 от 14.09.2011г. | - | МО г.Саяногорск | Концессионное соглашение от 11.12.12г АО "Байкалэнерго" (ЗАО переименовано в АО 30.11.2016г.) | -
241 | Тепловая сеть | Российская Федерация, Республика Хакасия, г.Саяногорск, от магистрального колодца ТК 48-3, до ввода в жилой дом, по улице Абаканская, дом 20, литера Л1 | 6 | м | 1998 | Инв.№3 Трубы стальные Ф20мм Lтрубопровода=11,7м. Износ 10% | 15579 | 4985.28 | 48058.47 | 19:03:040302:919 | Решение Саяногорского городского суда Республики Хакасия от 25.07.2011г. Свидетельство 19 АА 355438 от 14.09.2011г. | - | МО г.Саяногорск | Концессионное соглашение от 11.12.12г АО "Байкалэнерго" (ЗАО переименовано в АО 30.11.2016г.) | -
242 | Тепловая сеть | Российская Федерация, Республика Хакасия, г.Саяногорск, ул.Транспортная, от ТК16 в районе жилого дома 36 по улице 30 лет Победы через уп 1, уп 2, уп 3, уп 4, уп 5, уп 6 до ТК16-4 в районе жилого дома 9/2 по улице Песочная, литера Л | 327 | м | 1979 | Инв.№19 Трубы стальные в 2 нити Ф89,57,76,32,25мм, 2 шт.компенсаторов Lтрубопровода=675 м. Износ 30% | 3464 | 1108.8 | 2619186.71 | 19:03:040302:918 | Решение Саяногорского городского суда Республики Хакасия от 06.04.2012г. Свидетельство 19 АА 432608 от 06.06.2012г. | - | МО г.Саяногорск | Концессионное соглашение от 11.12.12г АО "Байкалэнерго" (ЗАО переименовано в АО 30.11.2016г.)
244 | Тепловая сеть | Российская Федерация, Республика Хакасия, г.Саяногорск, улица Калинина, от ТК 22 в районе жилого дома 13 через уп 1, уп2, уп 3, уп 4 до ТК 22-9 в районе жилого дома 12 по улице Транспортная, литера Л | 234 | м | 1981 | Инв.№15 Трубы стальные в 2 нити Ф125,89 мм Компенсаторов 3 шт. Lтрубопровода=502,8 м. Износ 30% | 1822 | 582.72 | 3748563.37 | 19:03:040302:738 | Решение Саяногорского городского суда Республики Хакасия от 06.04.2012г. Свидетельство 19 АА 432610 от 06.06.2012г. | - | МО г.Саяногорск | Концессионное соглашение от 11.12.12г АО "Байкалэнерго" (ЗАО переименовано в АО 30.11.2016г.)
246 | Тепловая сеть | Российская Федерация, Республика Хакасия, г.Саяногорск, улица Лесная, от ТК-47-9 в районе жилого дома 3 через ТК-47 до ТК-47-6 в районе жилого дома 25, литера Л | 190.2 | м | 1986 | Инв.№16 Трубы стальные в 2 нити Ф25мм, 37мм, 40мм, 57мм. Т/сеть запитана от центральной сети (ТК-47) Тепловые колодцы кирпичные 7 шт. L=трубопровода 380,4 м. | 1387696 | 444062.4 | 3043705.3 | 19:03:040302:595 | Решение Саяногорского городского суда РХ от 06.04.2012г. Свидетельство 19 АА 432611 от 06.06.2012г. | - | МО г.Саяногорск | Концессионное соглашение от 11.12.12г АО "Байкалэнерго" (ЗАО переименовано в АО 30.11.2016г.)
247 | Тепловая сеть | Российская Федерация, Республика Хакасия, г.Саяногорск, улица Калинина, от ТК-49 в районе жилого дома 1 до т.3 в районе жилого дома 9, литера Л | 198.8 | м | 1986-1987 | Инв.№17 Трубы стальные в 2 нити Ф57,219 мм Lтрубопровода=397,6 м. Износ 50% | 1062087 | 339867.84 | 1593939.31 | 19:03:040302:961 | Решение Саяногорского городского суда РХ от 06.04.2012г. Свидетельство 19 АА 432612 от 06.06.2012г. | - | МО г.Саяногорск | Концессионное соглашение от 11.12.12г АО "Байкалэнерго" (ЗАО переименовано в АО 30.11.2016г.)
248 | Тепловая сеть | Российская Федерация, Республика Хакасия, г.Саяногорск, пер. Октябрьский, от ТК 20 в районе жилого дома 4 до ТК20-3 в районе жилого дома 2, литера Л | 46 | м | 1993 | Инв.№20 Трубы стальные в 2 нити Ф32мм Lтрубопровода=92,4 м. Износ 30% | 281.07 | 90.24 | 282477.1 | 19:03:040302:657 | Решение Саяногорского городского суда РХ от 06.04.2012г. Свидетельство 19 АА 432607 от 06.06.2012г. | - | МО г.Саяногорск | Концессионное соглашение от 11.12.12г АО "Байкалэнерго" (ЗАО переименовано в АО 30.11.2016г.)
249 | Наружные сети теплоснабжения | Российская Федерация, Республика Хакасия, г.Саяногорск, ул.Шушенская, строение 2а, литера Л2 | 57 | м | 2008 | Инв. №31200000000002 | 813622 | 379810.12 | 18689.41 | 19:03:040102:971 | Распоряжения ГКИ РХ № 21 от 28.01.2008г.; Распоряжение ГКИ РХ № 42 от 12.02.2008г. Свидетельство 19 АА 126277 от 19.02.2008г. | .- | МО г.Саяногорск | Концессионное соглашение от 11.12.12г АО "Байкалэнерго" (ЗАО переименовано в АО 30.11.2016г.) | .-
250 | Тепловая сеть | Российская Федерация, Республика Хакасия, г.Саяногорск, ул.Шушенская, 2Б, от ТК2 через подвал здания блока вспомогательных отделений до фундамента здания инфекционного корпуса | 428 | м | 1987 | Инв.№230066 D=57,108,133 мм. Трубы стальные в ж/б лотках камеры ж/б Износ 40% | 815156.16 | 485227.45 | 8590.42 | 19:03:040102:1723 | Решение СНД ХССР от 17.10.1991г. Решение Исполнительного Комитета СНД Хакасской ССР № 305 от 16.09.1991г. Решение Малого Совета Саяногорского городского СНД № 92 от 23.09.1992г. Собственность 19:03:040102:1723-19/025/2019-1 18.12.2019 Выписка из ЕГРН от 18.12.2019 | - | казна | Договор аренды № 974 от 06.12.13г АО "Байкалэнерго" (ЗАО переименовано в АО 30.11.2016г.) | -
251 | Тепловая сеть | Российская Федерация, Республика Хакасия, г.Саяногорск, ул.Шушенская, от ТК2/ до фундамента здания 2 | 26 | м | 1986 | Инв.№230050 D=57 мм. Трубы стальные в ж/б лотках камеры ж/б Износ 50% | 92940.12 | 81031.57 | 8590.42 | 19:03:040102:1721 | Решение СНД ХССР от 17.10.1991г. Решение Исполнительного Комитета СНД Хакасской ССР № 305 от 16.09.1991г. Решение Малого Совета Саяногорского городского СНД № 92 от 23.09.1992г. Собственность 19:03:040102:1721-19/025/2019-1 12.12.2019 Выписка из ЕГРН от 12.12.2019 | - | казна | Договор аренды № 974 от 06.12.13г АО "Байкалэнерго" (ЗАО переименовано в АО 30.11.2016г.) | -
252 | Наружные сети теплоснабжения литер В | Российская Федерация, Республика Хакасия, г.Саяногорск, ул.Курейская, ул.Лесная | 860 | м | 1998 | Инв.№ 73 D=32,40,48,57,76,89,108 Сталь 13 колодцев 10 компенсаторов В двухтрубном исчислении Сети проходят по придомовым территориям, на сетях расположены постройки и насаждения, невозможен доступ к сетям спец.техники и персонала. Состояние неудовлетворительное | 14020453 | 0 | 9184511.09 | 19:03:040302:1029 | Решение Саяногорского городского суда РХ от 27.11.2014г., Свидетельство 19АА 662531от 04.02.20.2015г. |  | казна | Без балансодержателя
МАГИСТРАЛЬНЫЕ СЕТИ
253 | Наружные сети теплоснабжения литер В1 | Российская Федерация, Республика Хакасия, г.Саяногорск, ул.Абаканская, от ТК48 до ТК48-6 | 217 | м | 1998 | Инв. №14603 D=20,89,100мм Трубы стальные в ж/б лотках, камеры ж/б 7 камер износ 5% (по данным технического паспорта 2003г., в одном лотке с водопроводом) | 1252204.2 | 202127.38 | 2317487.1 | право не зарегистрировано 19:03:040302:793 | Решение СНД ХССР от 17.10.1991г. Решение Исполнительного Комитета СНД Хакасской ССР № 305 от 16.09.1991г. Решение Малого Совета Саяногорского городского СНД № 92 от 23.09.1992г. | - | казна | Договор аренды № 974 от 06.12.13г АО "Байкалэнерго" (ЗАО переименовано в АО 30.11.2016г.) | -
254 | Тепловая сеть | Российская Федерация, Республика Хакасия, г.Саяногорск, от ТК47 по ул.Лесная через ТК50 до ТК50-2 и фундаментов жилых домов по ул.Абаканская, 2,4,6,8,10,12,14 от ТК50Б до ТК50 по переулку Абаканский | 490 | м | 1982, 1986 | Инв.№14603а D=32,57,114,108 мм. Трубы стальные в ж/б лотках камеры ж/б Износ 40% | 5: 187489.7; 6: 0; 9: Распоряжение ДАГН г.Саяногорска №1971 от 28.11.2012г. "О внесении изменений в реестр МИ"; 11: казна; 12: Договор аренды № 974 от 06.12.13г АО "Байкалэнерго" (ЗАО переименовано в АО 30.11.2016г.)
255 | Тепловая сеть | Российская Федерация, Республика Хакасия, г.Саяногорск, улица Индустриальная, от ТК2 на территории земельного участка 13А до здания 7Ж | 115 | м | 1983 | Инв.№14549 D=159,273 мм, Трубы стальные в ж/б лотках камеры ж/б Износ 50% | 489442.2 | 457727.55 | 8590.42 | 19:03:030203:7609 | Решение СНД ХССР от 17.10.1991г. Решение Исполнительного Комитета СНД Хакасской ССР № 305 от 16.09.1991г. Решение Малого Совета Саяногорского городского СНД № 92 от 23.09.1992г. Собственность 19:03:030203:7609-19/025/2019-12.12.2019 выписка из ЕГРН от 12.12.2019 | - | казна | Договор аренды № 974 от 06.12.13г АО "Байкалэнерго" (ЗАО переименовано в АО 30.11.2016г.) | -
256 | Тепловая сеть | Российская Федерация, Республика Хакасия, г.Саяногорск, от бывшей п/бойлерной через ТК-1, ТК-1А до ТК-22 по улице Пионерская, литера Л | 1580.4 | м | 1980 кап.ремонт 2015 | Инв.№14553 Трубы стальные в 2 нити Ф273,159,108мм Lтрубопровода с компенсаторами=5616,2 м. Кол-во компенсаторов 12 шт. Износ 45% (2015 год кап.ремонт участка от ТК1(гсо) до ТК1 3 мкр., L=37,9 м, замена труб L=71,8м. На сумму 206255,03 руб. | 3497763.36 | 3497763.36 | 22731672.74 | 19:03:000000:61 | Распоряжение ГКИ РХ от 27.09.1994 № 287 Свидетельство 19 АА 377800 от 12.10.2011г. (взамен Свидетельства 19 АА 353926 от 18.07.2011г.) | - | МО г.Саяногорск | Концессионное соглашение от 11.12.12г АО "Байкалэнерго" (ЗАО переименовано в АО 30.11.2016г.) | -
257 | Тепловая сеть | Российская Федерация, Республика Хакасия, г.Саяногорск, от ТК-0 в районе котельной «Тепловик» через ТК-2, ТК-6 до ТК-13, по улице Дорожная; от ТК-2 через ТК-3, ТК-5 до ТК-6, литера Л | 1573.5 | м | 1972 | Инв.№14654 Трубы стальные в 2 нити Ф377,426 мм, 17 тепловых камер, 18 компенсаторов Lтрубопровода с компенсаторами=3481,92 м. Износ 50% ул.Металлургов: от ТК2 до ТК6 (надземная т/сеть)-430м. | 1003250.04 | 1003250.042 | 12607339.1 | 19:03:030203:3222 | Решение СНД ХССР от 17.10.1991г. Свидетельство 19 АА 353927 от 18.07.2011г. | - | МО г.Саяногорск | Концессионное соглашение от 11.12.12г АО "Байкалэнерго" (ЗАО переименовано в АО 30.11.2016г.) | -
258 | Тепловая сеть | Российская Федерация, Республика Хакасия, г.Саяногорск, от ТК-2 в районе недействующей котельной по улице Индустриальная до ТК-23 по улице Транспортная, литера Л | 2845.6 | м | 1978 | Инв.№14555 Трубы стальные в 2 нити Ф273,325 мм По всей длине расположено 38 тепловых камер (кирпичные), компенсаторов 16 шт. Lтрубопровода с учетом компенсаторов=5925 м. Износ 50% От ТК-2 (тер.котельной до ТК-23 база ГСО) Т/сеть к базе ГСО подключена к эл котельной САЭС т.е. разводка по базе. Участок т/с ТК-25-1 в р-не гаража Базы МПО ЖКХ , жилые дома по ул.Транспортной и Садовой-частный сектор. | 5126347.2 | 5126347.2 | 22795735.12 | 19:03:040301:1008 | Решение СНД ХССР от 17.10.1991г. Свидетельство 19 АА 353928 от 18.07.2011г. | - | МО г.Саяногорск | Концессионное соглашение от 11.12.12г АО "Байкалэнерго" (ЗАО переименовано в АО 30.11.2016г.) | -
261 | Тепловая сеть | Российская Федерация, Республика Хакасия, г.Саяногорск, ул.Успенского, 2, от ТК12а через здание ТНС-2 до ТК12 | 445 | м | 1993 | Инв.№230095 D=530,720мм. Трубы стальные в ж/б лотках камеры ж/б Износ 40% | 2631211.44 | 1645034.17 | 8590.42 | 19:03:040102:1722 | Распоряжение ГКИ РХ № 160 от 11.09.1995г. Собственность 19:03:040102:1722-19/027/2019-1 13.12.2019 Выписка из ЕГРН от 13.12.2019 | - | казна | Договор аренды № 974 от 06.12.13г АО "Байкалэнерго" (ЗАО переименовано в АО 30.11.2016г.) | -
262 | Тепловая сеть | Российская Федерация, Республика Хакасия, г.Саяногорск, от ТК-20М до ТК-7М по улице Ленина, литера Л | 449.9 | м | 1984 | Инв.№230030 Трубы стальные в 2 нити Ф377,426 мм Lтрубопровода с компенсаторами=979,8 м., 5 шт.компенсаторов Износ 45% | 2725218.6 | 2725218.6 | 7208775.71 | 19:03:040204:248 | Решение СНД ХССР от 17.10.1991г. Свидетельство 19 АА 353922 от 18.07.2011г. | - | МО г.Саяногорск | Концессионное соглашение от 11.12.12г АО "Байкалэнерго" (ЗАО переименовано в АО 30.11.2016г.) | -
263 | Тепловая сеть | Российская Федерация, Республика Хакасия, г.Саяногорск, от ТК-6М через УП, УП1, УП2, УП3, УП4, УП5 до ТК-6А по улице Пионерская, литера Л | 766 | м | 1986 | Инв.№230046 Трубы стальные в 2 нити Ф159,273,325 мм, кол-во камер 10 шт., компенсаторов 11 шт. Lтрубопровода=1631,54 м. Износ 45% | 466014.12 | 466014.12 | 12270938.21 | 19:03:000000:57 | Распоряжение ГКИ РХ от 27.09.1994 №287 Свидетельство 19 АА 432144 от 28.05.2012г. | - | МО г.Саяногорск | Концессионное соглашение от 11.12.12г АО "Байкалэнерго" (ЗАО переименовано в АО 30.11.2016г.) | -
264 | Тепловая сеть | Российская Федерация, Республика Хакасия, г.Саяногорск, от ТК-27М до ТК-2 по улице Шушенская, литера Л | 534.1 | м | 1986 | Инв.№230051 Трубы стальные в 2 нити Ф219 мм На участке 3 камеры, 6 компенсаторов Lтрубопровода с компенсаторами=1184,6 м. Износ 50% | 994969.56 | 994969.56 | 4277203.99 | 19:03:040201:319 | Распоряжение ГКИ РХ от 27.09.1994 № 287 Свидетельство 19 АА 353925 от 18.07.2011г. | - | МО г.Саяногорск | Концессионное соглашение от 11.12.12г АО "Байкалэнерго" (ЗАО переименовано в АО 30.11.2016г.) | -
265 | Тепловая сеть | Российская Федерация, Республика Хакасия, г.Саяногорск, улица Успенского от ТК-21М через Т1, Т2, Т3 до ТК-7а в районе жиого дома 21А с западной стороны, литера Л | 593.91 | м | 1982 1984 | Инв.№230052/1 Трубы стальные в 2 нити Ф219мм Тепловых камер 9 шт., компенсаторов 4 шт. Lтрубопровода с компенсаторами=1259,8 м ул.Успенского:от ТК20М до ТК6-576,7 м. | 2586509.36 | 2586509.36 | 4757788.71 | 19:03:040201:316 | Распоряжение ГКИ РХ от 27.09.1994 № 287 Свидетельство 19 АА 353923 от 18.07.2011г. | - | МО г.Саяногорск | Концессионное соглашение от 11.12.12г АО "Байкалэнерго" (ЗАО переименовано в АО 30.11.2016г.) | -
266 | Тепловая сеть | Российская Федерация, Республика Хакасия, г.Саяногорск от ТК-20М до ТК-27М по улице Ленина, литера Л | 745.2 | м | 1986 кап.ремонт 2014 2015 | Инв.№230052/2 Трубы стальные в 2 нити Ф530 мм Lтрубопровода с компенсаторами=1610,4 м. компенсаторов 6 шт. Износ 15% 2014г-кап.ремонт на участке ТК24М-ТК24М/ (2015 год-кап.ремонт участка от ТК27М в сторону ТК24М ул.Ленина L=85,4м, замена труб.L=170,8м на сумму 1366328,48), в 2016году изоляция трубопровода тепловой сети в ТК Ленинградский мкр. на сумму 37826,25 | 3245385.29 | 3245385.29 | 5967260.25 | 19:03:040201:315 | Распоряжение ГКИ РХ от 27.09.1994 № 287 Свидетельство 19 АА 353921 от 18.07.2011г. | - | МО г.Саяногорск | Концессионное соглашение от 11.12.12г АО "Байкалэнерго" (ЗАО переименовано в АО 30.11.2016г.) | -
267 | Тепловая сеть | Российская Федерация, Республика Хакасия, г.Саяногорск, от ТК-13М до ТК-20М; от ТК-9М до ТК-2М; от ТК-2М до ТК-8 по ул.Ивана Ярыгина; от ТК-19М` до стены жилого дома, 11 Центрального м-на, литера Л | 2828.8 | м | 1984 1986 2001 | Инв.№230053 Трубы стальные в 2 нити Ф530 мм Lтрубопровода с компенсаторами=1582,4 м. компенсаторов 26 шт. Износ 45% | 11383087.56 | 11383087.56 | 45319169.97 | 19:03:040203:296 | Распоряжение ГКИ РХ от 27.09.1994 № 287 Свидетельство 19 АА 353920 от 18.07.2011г. | - | МО г.Саяногорск | Концессионное соглашение от 11.12.12г АО "Байкалэнерго" (ЗАО переименовано в АО 30.11.2016г.) | -
268 | Тепловая сеть | Российская Федерация, Республика Хакасия, г.Саяногорск, от ТК-12 до ТК-9М по улице Ветеранов труда, литера Л | 269.7 | м | 1989 | Инв.№230091 Трубы стальные в 4 нити Ф530,269,70 мм Lтрубопровода с компенсаторами=1222,8 м. компенсаторов 2 шт. Износ 35% | 1109929.08 | 1109929.08 | 2162631.23 | 19:03:040102:945 | Распоряжение ГКИ РХ от 27.09.1994 № 287 Свидетельство 19 АА 432150 от 28.05.2012г. | - | МО г.Саяногорск | Концессионное соглашение от 11.12.12г АО "Байкалэнерго" (ЗАО переименовано в АО 30.11.2016г.) | -
269 | Тепловая сеть | Российская Федерация, Республика Хакасия, г.Саяногорск, от ТК48 (в районе ул.Почтовая,8) через ТК45-1 по улице Октябрьская до ТК22-7(в районе ул.Транспортная 12/2) и от ТК37 (в районе ул.Октябрьская, 15) до ТК26 (в районе ул.Калинина, 16), от ТК21 (в районе ул.Калинина, дом 13) через ТК26 до ТК30 ( в районе ул.Октябрьская, дом 36), улица Октябрьская, от ТК18 до ТК18-4 | 730 | м | 1999 | Инв.№250001 D=57,76,108 мм, Трубы стальные в ж/б лотках камеры ж/б Износ 30% Инв.№250001а D=25,57,89,108 мм, Трубы стальные в ж/б лотках камеры ж/б Износ 40% Инв.№250001б D=76 мм, Трубы стальные в ж/б лотках камеры ж/б Износ 50% | 593469.46 | 81585.16 | 8590.42 | 19:03:040302:1859 | Постановление Администрации г.Саяногорска № 1785 от 13.12.2000г. Распоряжение ДАГН г.Саяногорска №1971 от 28.11.2012г. "О внесении изменений в реестр МИ" Собственность 19:03:040302:1859-19/027/2019-1 19.12.2019 Выписка из ЕГРН от 19.12.2019 | - | казна | Договор аренды № 974 от 06.12.13г АО "Байкалэнерго" (ЗАО переименовано в АО 30.11.2016г.) | -
Очистные сооружения г.Саяногорска в составе:
272 | Административно-бытовой корпус, литер А | Российская Федерация, Республика Хакасия, г.Саяногорск, 8-ой км. Автодороги «магистраль Саяногорск –Абакан», район пересечения с автодорогой «магистраль Бея-Новоенисейка» | 946.6 | кв.м. | 1982 | Инв.№00040001 Здание 2х этаж-ное Перекрытие ж/бетонное Стены –ж/б плиты, перегородки кирпичные, деревянные Фундамент -бетонный ленточный кап.ремонт 2013г. Ремонт дверных блоков и оконных блоков в санитарно-гигиенической лаборатории в здании АБК | 1963420.68 | 675410.36 | 6245297.63 | 19:03:020102:86 | Решение СНД Хакасской ССР от 17.10.1991г.; Постановление Администрации г.Саяногорска РХ № 1048 от 17.07.2007г. Свидетельство 19АА 088654 от 11.09.2007г. | - | МО г.Саяногорск | Концессионное соглашение № 02/2013 от 25.07.2013г. ООО "СКС" | -
273 | Проходная очистных сооружений с крыльцом, литер А1, с площадками бетонными литер Г14 | Российская Федерация, Республика Хакасия, г.Саяногорск, 8-ой км. Автодороги «магистраль Саяногорск –Абакан» район пересечения с автодорогой «магистраль Бея-Новоенисейка» | 22.6 | кв.м. | 1982 | Инв.№00013007 Литер А1 Здание 1 этажное Стены – кирпичные Перекрытие – деревянное | 1644442.8 | 971314.55 | 140037.96 | 19:03:020102:91 | Решение СНД Хакасской ССР от 17.10.1991г.; Постановление Администрации г.Саяногорска № 1048 от 17.07.2007г. Свидетельство 19 АА 088594 от 12.09.2007г. | - | МО г.Саяногорск | Концессионное соглашение № 02/2013 от 25.07.2013г. ООО "СКС" | -
274 | Бетонные площадки литер Г14 | Российская Федерация, Республика Хакасия, г.Саяногорск, 8-ой км. Автодороги «магистраль Саяногорск –Абакан» район пересечения с автодорогой «магистраль Бея-Новоенисейка» | 4741.7 | кв.м. | 1982 | Замощение асфальтобетонное | в стоимости Проходной литер А1 | в стоимости Проходной литер А1 | 53490.58 | 19:03:020102:91 | Решение СНД Хакасской ССР от 17.10.1991г.; Постановление Администрации г.Саяногорска № 1048 от 17.07.2007г. Свидетельство 19 АА 088594 от 12.09.2007г. | - | МО г.Саяногорск | Концессионное соглашение № 02/2013 от 25.07.2013г. ООО "СКС" | -
275 | Здание блока для очистки стоков (механических и биологических), литер В4 | Российская Федерация, Республика Хакасия, г.Саяногорск, 8-ой км. Автодороги «магистраль Саяногорск –Абакан» район пересечения с автодорогой «магистраль Бея-Новоенисейка» | 1132.8 | кв.м. | 1982 кап.ремонт 2013 2014 2015 | Инв.№00000005 Здание число отметок 2 Перекрытие -ж/б плиты Стены –ж/б плиты Фундамент ж/бетонный ленточный кап.ремонт 2013г. Запорного оборудования. Замена затвора D=600мм с электроприводом, кап.ремонт 2014г. В 2016г. Кап.ремонт фильтра №2 в здании блока доочистки стоков на сумму 256159р. | 4125513.6 | 1614102.55 | 7434883.58 | 19:03:020102:88 | Решение СНД Хакасской ССР от 17.10.1991г.; Постановление Администрации г.Саяногорска № 1048 от 17.07.2007г. Свидетельство 19 АА 088475 от 18.09.2007г. | - | МО г.Саяногорск | Концессионное соглашение № 02/2013 от 25.07.2013г. ООО "СКС" | -
276 | Насосно-воздуховодная станция с крыльцом, литер В1, с воздуховодом литер Л6 | Российская Федерация, Республика Хакасия, г.Саяногорск, 8-ой км. Автодороги «магистраль Саяногорск –Абакан» район пересечения с автодорогой «магистраль Бея-Новоенисейка» | 626.8 | кв.м. | 1982 кап.ремонт 2013 | Инв.№00170067 Здание с числом отметок 4 Фундамент -ж/бетонный ленточный Перекрытие- ж/бетонное Стены- кирпичные, кап.ремонт аэрационного технологического оборудования, замена турбокомпрессора воздушного ТВ-80,1,6 | 1302785.64 | 848982.42 | 3814059.2 | 19:03:020102:96 | Решение СНД Хакасской ССР от 17.10.1991г.; Постановление Администрации г.Саяногорска № 1048 от 17.07.2007г. Свидетельство 19 АА 088653 от 11.09.2007г. | - | МО г.Саяногорск | Концессионное соглашение № 02/2013 от 25.07.2013г. ООО "СКС" | -
277 | Воздухоотвод литер Л6 | Российская Федерация, Республика Хакасия, г.Саяногорск, 8-ой км. Автодороги «магистраль Саяногорск –Абакан» район пересечения с автодорогой «магистраль Бея-Новоенисейка» | 1031.63 | м | 1982 | От насосно-воздуховодной станции до т.1,т2,т3 и до аэротэнка | в стоимости Насосновоздуховодной станции литер В1 | в стоимости Насосновоздуховодной станции литер В1 |  | 19:03:020102:96 | Решение СНД Хакасской ССР от 17.10.1991г.; Постановление Администрации г.Саяногорска № 1048 от 17.07.2007г. Свидетельство 19 АА 088653 от 11.09.2007г. | - | МО г.Саяногорск | Концессионное соглашение № 02/2013 от 25.07.2013г. ООО "СКС" | -
278 | Канализационно-насосная станция, литер В3 | Российская Федерация, Республика Хакасия, г.Саяногорск, 8-ой км. Автодороги «магистраль Саяногорск –Абакан» район пересечения с автодорогой «магистраль Бея-Новоенисейка» | 114.7 | кв.м. | 1982 | Инв.№170069 Здание с числом отметок 3 (заглуб.типа) Фундам –ж/бетонный ленточный Перекрытие-ж/бетонное Стены- кирпичные | 472720.56 | 352176.95 | 708776.03 | 19:03:020102:93 | Решение СНД Хакасской ССР от 17.10.1991г.; Постановление Администрации г.Саяногорска № 1048 от 17.07.2007г. Свидетельство 19 АА 088474 от 18.09.2007г. | - | МО г.Саяногорск | Концессионное соглашение № 02/2013 от 25.07.2013г. ООО "СКС" | -
279 | Насосная станция сырого осадка с крыльцом, литер В5 | Российская Федерация, Республика Хакасия, г.Саяногорск, 8-ой км. Автодороги «магистраль Саяногорск –Абакан» район пересечения с автодорогой «магистраль Бея-Новоенисейка» | 135.5 | кв.м. | 1982 | Инв.№00170065 Здание 1 этажное заглубленное Фундамент –ж/бетонный ленточный Перекрытие-ж/бетонное Стены- кирпичные | 341427.84 | 227050.27 | 836788.38 | 19:03:020102:89 | Решение СНД Хакасской ССР от 17.10.1991г.; Постановление Администрации г.Саяногорска № 1048 от 17.07.2007г. Свидетельство 19 АА 088558 от 14.09.2007г. | - | МО г.Саяногорск | Концессионное соглашение № 02/2013 от 25.07.2013г. ООО "СКС" | -
280 | Хлораторная с крыльцом литер В2, с навесом Г13 | Российская Федерация, Республика Хакасия, г.Саяногорск, 8-ой км. Автодороги «магистраль Саяногорск –Абакан» район пересечения с автодорогой «магистраль Бея-Новоенисейка» | 362.4 | кв.м. | 1982 | Инв.№00170066 Здание 2-х этажное Перекрытие-ж/бетонное Стены - кирпичные Фундамент ж/бетонный ленточный | 102710.4 | 61525.69 | 2430011.59 | 19:03:020102:97 | Решение СНД Хакасской ССР от 17.10.1991г.; Постановление Администрации г.Саяногорска № 1048 от 17.07.2007г. Свидетельство 19 АА 088591 от 13.09.2007г. | - | МО г.Саяногорск | Концессионное соглашение № 02/2013 от 25.07.2013г. ООО "СКС" | -
281 | Навес литер Г13 | Российская Федерация, Республика Хакасия, г.Саяногорск, 8-ой км. Автодороги «магистраль Саяногорск –Абакан» район пересечения с автодорогой «магистраль Бея-Новоенисейка» | 18.3 | кв.м. | 1982 | Металлические столбы, без стен, крыша рубероид по настилу | в стоимости Хлоратороной литер В2 | в стоимости Хлоратороной литер В2 |  | 19:03:020102:97 | Решение СНД Хакасской ССР от 17.10.1991г.; Постановление Администрации г.Саяногорска № 1048 от 17.07.2007г. Свидетельство 19 АА 088591 от 13.09.2007г. | - | МО г.Саяногорск | Концессионное соглашение № 02/2013 от 25.07.2013г. ООО "СКС" | -
283 | Здание электро-тех. помещения, литер В6 | Российская Федерация, Республика Хакасия, г.Саяногорск, 8-ой км. Автодороги «магистраль Саяногорск –Абакан» район пересечения с автодорогой «магистраль Бея-Новоенисейка» | 16.3 | кв.м. | 1982 | Инв.№ОС21886 Здание 1 этажное. Фундам –бетонный ленточный Перекрытие- ж/бетонные плиты Стены- кирпичные | 429576 | 214358.62 | 101019.9 | 19:03:020102:81 | Решение СНД Хакасской ССР от 17.10.1991г.; Постановление Администрации г.Саяногорска № 1048 от 17.07.2007г. Свидетельство 19 АА 088472 от 18.09.2007г. | - | МО г.Саяногорск | Концессионное соглашение № 02/2013 от 25.07.2013г. ООО "СКС" | -
284 | Резервуары БДО (1 секция блока), литер Г10 | Российская Федерация, Республика Хакасия, г.Саяногорск, 8-ой км. Автодороги «магистраль Саяногорск –Абакан» район пересечения с автодорогой «магистраль Бея-Новоенисейка» | 69.6 | кв.м. | 1982 | Инв.№00011012 Резервуары выполнены одним блоком с тремя секциями V= 350 м3 Фундамент ж/б стаканного типа, днище монолитное ж/б, стены монолитные ж/б, колодцы кирпичные, ж/б кольца, лестницы металлические, перекрытие ж/б плиты Глубина 5,03 м. Грунтовая насыпь 7 м. | 360182.16 | 280040.2 | 1478451.63 | 19:03:020102:84 | Решение СНД Хакасской ССР от 17.10.1991г.; Постановление Администрации г.Саяногорска № 1048 от 17.07.2007г. Свидетельство 19 АА 088469 от 18.09.2007г. | - | МО г.Саяногорск | Концессионное соглашение № 02/2013 от 25.07.2013г. ООО "СКС" | -
285 | Резервуары БДО (1 секция блока), литер Г11 | Российская Федерация, Республика Хакасия, г.Саяногорск, 8-ой км. Автодороги «магистраль Саяногорск –Абакан» район пересечения с автодорогой «магистраль Бея-Новоенисейка» | 249.4 | кв.м. | 1982 | Инв.№00011013 Резервуары выполнены одним блоком с тремя секциями V= 1254 м3 Фундамент ж/б стаканного типа, днище монолитное ж/б, стены монолитные ж/б, колодцы кирпичные, ж/б кольца, лестницы металлические, перекрытие ж/б плиты Глубина 5,03 м. Грунтовая насыпь 7 м. | 360196.2 | 280051.46 |  | 19:03:020102:84 | Решение СНД Хакасской ССР от 17.10.1991г.; Постановление Администрации г.Саяногорска № 1048 от 17.07.2007г. Свидетельство 19 АА 088469 от 18.09.2007г. | - | МО г.Саяногорск | Концессионное соглашение № 02/2013 от 25.07.2013г. ООО "СКС" | -
286 | Резервуары БДО (1 секция блока), литер Г12 | Российская Федерация, Республика Хакасия, г.Саяногорск, 8-ой км. Автодороги «магистраль Саяногорск –Абакан» район пересечения с автодорогой «магистраль Бея-Новоенисейка» | 69.6 | кв.м. | 1982 | Инв.№00011003 Резервуары выполнены одним блоком с тремя секциями V= 350 м3 Фундамент ж/б стаканного типа, днище монолитное ж/б, стены монолитные ж/б, колодцы кирпичные, ж/б кольца, лестницы металлические, перекрытие ж/б плиты Глубина 5,03 м. Грунтовая насыпь 7 м. | 360182.16 | 280040.2 |  | 19:03:020102:84 | Решение СНД Хакасской ССР от 17.10.1991г.; Постановление Администрации г.Саяногорска № 1048 от 17.07.2007г. Свидетельство 19 АА 088469 от 18.09.2007г. | - | МО г.Саяногорск | Концессионное соглашение № 02/2013 от 25.07.2013г. ООО "СКС" | -
287 | Стабилизаторы осадка № 27 с аэротенками для биологической очистки сточных вод, литир Г6 | Российская Федерация, Республика Хакасия, г.Саяногорск, 8-ой км. Автодороги «магистраль Саяногорск –Абакан» район пересечения с автодорогой «магистраль Бея-Новоенисейка» | 1275.8 | кв.м. | 1982 | Инв.№00170073 V=5103 м.куб. Днище, стены-ж/бетонные, ограждение металлическое, лестницы металлические, глубина 4 м., кап.ремонт -2013 -строительных конструкци колодцев №1-4 опорожнения аэротенков, замена горловин, плит перекрытия и люка в сборе | 7945303.8 | 5265941.5 | 17953831.53 | 19:03:020102:94 | Решение СНД Хакасской ССР от 17.10.1991г.; Постановление Администрации г.Саяногорска № 1048 от 17.07.2007г. Свидетельство 19 АА 088459 от 18.09.2007г. | - | МО г.Саяногорск | Концессионное соглашение № 02/2013 от 25.07.2013г. ООО "СКС" | -
288 | Аэротенки для биологической очистки сточных вод, литир Г7 | Российская Федерация, Республика Хакасия, г.Саяногорск, 8-ой км. Автодороги «магистраль Саяногорск –Абакан» район пересечения с автодорогой «магистраль Бея-Новоенисейка» | 1988.7 | кв.м. | 1982 | Инв.№00170071 V=7955 м.куб. Днище, стены-ж/бетонные, ограждение металлическое, лестницы металлические, глубина 4 м. | в стоимости литера Г6 | в стоимости литера Г6 |  | 19:03:020102:94 | Решение СНД Хакасской ССР от 17.10.1991г.; Постановление Администрации г.Саяногорска № 1048 от 17.07.2007г. Свидетельство 19 АА 088459 от 18.09.2007г. | - | МО г.Саяногорск | Концессионное соглашение № 02/2013 от 25.07.2013г. ООО "СКС" | -
289 | Иловые пруды, литер Г19 | Российская Федерация, Республика Хакасия, г.Саяногорск, 8-ой км. Автодороги «магистраль Саяногорск –Абакан» район пересечения с автодорогой «магистраль Бея-Новоенисейка» | 38432 | кв.м. | 1982 кап.ремонт 2013 2014 2015 | Инв.№00620183 Сооружения выполнены на естественном грунте размером 50х100-8 прудов, дренажные воды с иловых прудов поступают самотечно в систему канализации, очистки в 2013г. Иловых карт 1,2 в 2014 г.-кап.ремонт, 2015-кап.ремонт очистка иловых карт №7,8 второй оч. на сумму 627000, 2016 работы по очистке иловых карт №1,2 на сумму 878976,10 в 2016г. очистка иловых карт №1,№2 первой очереди на сумму 744895р. | 724103.64 | 724103.64 | 60005189.83 | 19:03:020102:85 | Решение СНД Хакасской ССР от 17.10.1991г.; Постановление Администрации г.Саяногорска № 1048 от 17.07.2007г. Свидетельство 19 АА 088458 от 18.09.2007г. | - | МО г.Саяногорск | Концессионное соглашение № 02/2013 от 25.07.2013г. ООО "СКС" | -
290 | Отстойники для обработки ила, литер Г9 | Российская Федерация, Республика Хакасия, г.Саяногорск, 8-ой км. Автодороги «магистраль Саяногорск –Абакан» район пересечения с автодорогой «магистраль Бея-Новоенисейка» | 50.8 | кв.м. | 1982 | Инв.№00170074 Днище, стены, лотки, опоры и колодцы ж/б, шиберы и щиты деревянные, высота насыпи 5 м., служит для обработки осадка после стабилизатора, время уплотнения-5 час., кол-во уплотнений осадка-97 м. куб./сут. | 272758.2 | 272758.2 | 34740867.89 | 19:03:020102:77 | Решение СНД Хакасской ССР от 17.10.1991г.; Постановление Администрации г.Саяногорска № 1048 от 17.07.2007г. Свидетельство 19 АА 088468 от 18.09.2007г. | - | МО г.Саяногорск | Концессионное соглашение № 02/2013 от 25.07.2013г. ООО "СКС" | -
291 | Отстойники для вторичной очистки воды, литер Г8 | Российская Федерация, Республика Хакасия, г.Саяногорск, 8-ой км. Автодороги «магистраль Саяногорск –Абакан» район пересечения с автодорогой «магистраль Бея-Новоенисейка» | 1257.4 | кв.м. | 1982 | Инв.№00170072 V=4974 м.куб. Днище, стены, лотки ж/б, ограждение металлическое Ф-19 м. 4шт Глубина 4 м. | 2450984.64 | 2450984.64 | 34740867.89 | 19:03:020102:92 | Решение СНД Хакасской ССР от 17.10.1991г.; Постановление Администрации г.Саяногорска № 1048 от 17.07.2007г. Свидетельство 19 АА 088466 от 18.09.2007г. | - | МО г.Саяногорск | Концессионное соглашение № 02/2013 от 25.07.2013г. ООО "СКС" | -
292 | Отстойники для первичной очистки воды, литер Г5 | Российская Федерация, Республика Хакасия, г.Саяногорск, 8-ой км. Автодороги «магистраль Саяногорск –Абакан» район пересечения с автодорогой «магистраль Бея-Новоенисейка» | 621.7 | кв.м. | 1982 | Инв.№00170070 Днище, стены, лотки ж/б, ограждение металлическое Ф-19 м. 2 шт. Глубина 4м. V=2487 м3 | 1739268.12 | 1325310.95 | 34740867.89 | 19:03:020102:83 | Решение СНД Хакасской ССР от 17.10.1991г.; Постановление Администрации г.Саяногорска № 1048 от 17.07.2007г. Свидетельство 19 АА 088556 от 14.09.2007г. | - | МО г.Саяногорск | Концессионное соглашение № 02/2013 от 25.07.2013г. ООО "СКС" | -
293 | Песковые площадки, литер Г2 | Российская Федерация, Республика Хакасия, г.Саяногорск, 8-ой км. Автодороги «магистраль Саяногорск –Абакан» район пересечения с автодорогой «магистраль Бея-Новоенисейка» | 504 | кв.м. | 1982 | Инв.№00011002 Фундамент стаканного типа, ж/б панели толщиной 20 см., каменная наброска толщ.50 см., водоприемный колодец V=1008 м.куб. на естественном основании 2шт. | 48239.88 | 48239.88 | 196647.85 | 19:03:020102:82 | Решение СНД Хакасской ССР от 17.10.1991г.; Постановление Администрации г.Саяногорска № 1048 от 17.07.2007г. Свидетельство 19 АА 088557 от 14.09.2007г. | - | МО г.Саяногорск | Концессионное соглашение № 02/2013 от 25.07.2013г. ООО "СКС" | -
294 | Приемная камера с каналом решеток, с горизонтальными песколовками, с водоизмерительным лотком «Вентури» с обводной трубой, литер Г, Г1, Г3, Г4 в том числе: | Российская Федерация, Республика Хакасия, г.Саяногорск, 8-ой км. автодороги «магистраль Саяногорск –Абакан» район пересечения с автодорогой «Магистраль Бея-Новоенисейка» |  |  | 1982 | Комплекс объектов в составе: |  |  | 74601.33 | 19:03:020102:79 | Решение СНД Хакасской ССР от 17.10.1991г.; Постановление Администрации г.Саяногорска № 1048 от 17.07.2007г. Свидетельство 19 АА 088473 от 18.09.2007г. | - | МО г.Саяногорск | Концессионное соглашение № 02/2013 от 25.07.2013г. ООО "СКС" | -
295 | Канал решеток литер Г1 | Российская Федерация, Республика Хакасия, г.Саяногорск, 8-ой км. автодороги «магистраль Саяногорск –Абакан» район пересечения с автодорогой «Магистраль Бея-Новоенисейка» | 36.6 | кв.м. | 1982 | Инв.№00011005 Днище, стены монолитные ж/б, решетки металлические с ручной очисткой | 150320.4 | 62634.16 |  | 19:03:020102:79 | Решение СНД Хакасской ССР от 17.10.1991г.; Постановление Администрации г.Саяногорска № 1048 от 17.07.2007г. Свидетельство 19 АА 088473 от 18.09.2007г. | - | МО г.Саяногорск | Концессионное соглашение № 02/2013 от 25.07.2013г. ООО "СКС" | -
296 | Песколовки горизонтальные литер Г3 | Российская Федерация, Республика Хакасия, г.Саяногорск, 8-ой км. автодороги «магистраль Саяногорск –Абакан» район пересечения с автодорогой «Магистраль Бея-Новоенисейка» | 96.3 | кв.м. | 1982 | Инв.№00011009 2 шт. Железобетонный лоток Днище, стены, опоры и колодцы ж/б, шиберы и щиты деревянные, высота насыпи 5 м., глубина лотка 1,2 м. | 382460.52 | 382460.52 |  | 19:03:020102:79 | Решение СНД Хакасской ССР от 17.10.1991г.; Постановление Администрации г.Саяногорска № 1048 от 17.07.2007г. Свидетельство 19 АА 088473 от 18.09.2007г. | - | МО г.Саяногорск | Концессионное соглашение № 02/2013 от 25.07.2013г. ООО "СКС" | -
297 | Приемная камера № 20 литер Г | Российская Федерация, Республика Хакасия, г.Саяногорск, 8-ой км. автодороги «магистраль Саяногорск –Абакан» район пересечения с автодорогой «Магистраль Бея-Новоенисейка» | 19.4 | кв.м. | 1982 | Инв.№00011008 Основание бетонное, стены, опоры ж/б, высота насыпи 5 м. | 30143.88 | 19648.2 |  | 19:03:020102:79 | Решение СНД Хакасской ССР от 17.10.1991г.; Постановление Администрации г.Саяногорска № 1048 от 17.07.2007г. Свидетельство 19 АА 088473 от 18.09.2007г. | - | МО г.Саяногорск | Концессионное соглашение № 02/2013 от 25.07.2013г. ООО "СКС" | -
298 | Водоизмерительный лоток «Вентури» с обводной трубой литер Г4 | Российская Федерация, Республика Хакасия, г.Саяногорск, 8-ой км. автодороги «магистраль Саяногорск –Абакан» район пересечения с автодорогой «Магистраль Бея-Новоенисейка» | 38.9 | кв.м. | 1982 | Инв.№00011006 Днище, стены монолитные ж/б, труба металлическая Ф400мм, глубина лотка 120 см. | 515650.73 | 221369.26 |  | 19:03:020102:79 | Решение СНД Хакасской ССР от 17.10.1991г.; Постановление Администрации г.Саяногорска № 1048 от 17.07.2007г. Свидетельство 19 АА 088473 от 18.09.2007г. | - | МО г.Саяногорск | Концессионное соглашение № 02/2013 от 25.07.2013г. ООО "СКС" | -
299 | Ограждения литер Г20, Бетонное ограждение литер Г15 с воротами Г16, Г17, Г18, в том числе: | Российская Федерация, Республика Хакасия, г.Саяногорск, 8-ой км. Автодороги «магистраль Саяногорск –Абакан» район пересечения с автодорогой «магистраль Бея-Новоенисейка» |  |  | 1982 | Инв.№ ОС21887 | 1202318 | 587603.2 | 1412184.52 | 19:03:020102:80 | Решение СНД Хакасской ССР от 17.10.1991г.; Постановление Администрации г.Саяногорска № 1048 от 17.07.2007г. Свидетельство 19 АА 088467 от 18.09.2007г. | - | МО г.Саяногорск | Концессионное соглашение № 02/2013 от 25.07.2013г. ООО "СКС" | -
300 | Ограждение литер Г20 | Российская Федерация, Республика Хакасия, г.Саяногорск, 8-ой км. Автодороги «магистраль Саяногорск –Абакан» район пересечения с автодорогой «магистраль Бея-Новоенисейка» | 579.25 | м | 1982 | Металлические столбы, металлический каркас, заполнение сетка рабица
301 | Ограждение литер Г15 | Российская Федерация, Республика Хакасия, г.Саяногорск, 8-ой км. Автодороги «магистраль Саяногорск –Абакан» район пересечения с автодорогой «магистраль Бея-Новоенисейка» | 286.22 | м | 1982 | Ж/бетонные плиты | bar: 10; 13
302 | Ворота Г16 | Российская Федерация, Республика Хакасия, г.Саяногорск, 8-ой км. Автодороги «магистраль Саяногорск –Абакан» район пересечения с автодорогой «магистраль Бея-Новоенисейка» | 13 | кв.м. | 1982 | Металлические столбы, каркас из металлических труб, окрашены | bar: 10; 13
303 | Ворота Г17 | Российская Федерация, Республика Хакасия, г.Саяногорск, 8-ой км. Автодороги «магистраль Саяногорск –Абакан» район пересечения с автодорогой «магистраль Бея-Новоенисейка» | 6.6 | кв.м. | 1982 | Металлические столбы, каркас из металлических труб, окрашены | bar: 10; 13
304 | Ворота Г18 | Российская Федерация, Республика Хакасия, г.Саяногорск, 8-ой км. Автодороги «магистраль Саяногорск –Абакан» район пересечения с автодорогой «магистраль Бея-Новоенисейка» | 9 | кв.м. | 1982 | Металлические столбы, каркас из металлических труб, окрашены | bar: 10; 13
305 | Выпускной коллектор очищенных стоков, литер Л7 | Российская Федерация, Республика Хакасия, г.Саяногорск, 8-ой км. Автодороги «магистраль Саяногорск –Абакан» район пересечения с автодорогой «магистраль Бея-Новоенисейка» | 4325.5 | м | 1982 | Инв.№00210027 Выпуск очищенных стоков в р.Енисей, выпускной коллектор Ф1000мм, из ж/б труб | 5983224 | 5983224 | 36279532.83 | 19:03:020102:87 | Решение СНД Хакасской ССР от 17.10.1991г.; Постановление Администрации г.Саяногорска № 1048 от 17.07.2007г. Свидетельство 19 АА 088463 от 18.09.2007г. | - | МО г.Саяногорск | Концессионное соглашение № 02/2013 от 25.07.2013г. ООО "СКС" | -
306 | Напорный коллектор хоз. бытовых стоков, литер Л2 | Российская Федерация, Республика Хакасия, г.Саяногорск, 8-ой км. Автодороги «магистраль Саяногорск –Абакан» район пересечения с автодорогой «магистраль Бея-Новоенисейка» | 350.1 | м | 1982 | В составые Инв.№00210026 трубы стальные Ф279мм на территории очистных сооружений | 371343.43 | 371343.43 | 10649264.28 | 19:03:020102:90 | Решение СНД Хакасской ССР от 17.10.1991г.; Постановление Администрации г.Саяногорска № 1048 от 17.07.2007г. Свидетельство 19 АА 126336 от 12.02.2008г. | - | МО г.Саяногорск | Концессионное соглашение № 02/2013 от 25.07.2013г. ООО "СКС" | -
307 | Теплотрасса, литер Л1 | Российская Федерация, Республика Хакасия, г.Саяногорск, 8-ой км. Автодороги «магистраль Саяногорск –Абакан» район пересечения с автодорогой «магистраль Бея-Новоенисейка» | 452 | м | 1982 | Инв.№00210037 Трубы стальные в 2 нити Ф40,50,79,100,114,мм Lтрубопровода=904м от существующей теплотрасы до всех зданий (кроме РУ-10) | 560976 | 560976 | 7240814.71 | 19:03:020102:78 | Решение СНД Хакасской ССР от 17.10.1991г.; Постановление Администрации г.Саяногорска № 1048 от 17.07.2007г. Свидетельство 19 АА 088464 от 18.09.2007г. | - | МО г.Саяногорск | Концессионное соглашение № 02/2013 от 25.07.2013г. ООО "СКС" | -
308 | Напорный трубопровод, трубопровод сырого уплотненного осадка литер Л5 | Российская Федерация, Республика Хакасия, г.Саяногорск, 8-ой км. Автодороги «магистраль Саяногорск –Абакан» район пересечения с автодорогой «магистраль Бея-Новоенисейка» | 559.5 | м | 1982 | Инв.№00210048 Трубы стальные и чугунные Ф210,250мм от здания насосно-воздуховодной станции до иловых прудов , в 2016г. Замена участка трубопровода уплотненного осадка L=109м. На сумму 122654,81р. | 134326.92 | 134326.92 | 4696379.65 | 19:03:020102:95 | Решение СНД Хакасской ССР от 17.10.1991г.; Постановление Администрации г.Саяногорска № 1048 от 17.07.2007г. Свидетельство 19 АА 088465 от 18.09.2007г. | - | МО г.Саяногорск | Концессионное соглашение № 02/2013 от 25.07.2013г. ООО "СКС" | -
309 | Технологические и сантехнические коммуникации на территории очистных сооружений, литер Л | Российская Федерация, Республика Хакасия, г.Саяногорск, 8-ой км. Автодороги «магистраль Саяногорск –Абакан» район пересечения с автодорогой «магистраль Бея-Новоенисейка» | 808.45 | м | 1982 | Инв.№00210038 Трубы стальные и ж/бетонные Ф100,150,200, 400,600мм, в 2016г. Капитальный ремонт технологических и сантехнических коммуникаций трубопроводов ГВС - замена участка трубопровода тепловой сети диаметром 57 новой трубой L=91,3 м. в 2-х трубном исчислении от ТК в районе КНС до БДО на сумму 306685р., кап.ремонт технологических и сантехничских коммуникаций, трубопровод ХВС-замена и монтаж трубопровода диаметром 25ПЭ от хлораторной до БДО L=152м. трубопровод в одном лотке с теп.сетью на сумму 110696,00р. | 3102072.48 | 3102072.48 | 6776204.93 | 19:03:020102:99 | Решение СНД Хакасской ССР от 17.10.1991г.; Постановление Администрации г.Саяногорска № 1048 от 17.07.2007г. Свидетельство 19 АА 126338 от 12.02.2008г. | - | МО г.Саяногорск | Концессионное соглашение № 02/2013 от 25.07.2013г. ООО "СКС" | -
310 | Система наружного освещения, литер Л3 | Российская Федерация, Республика Хакасия, г.Саяногорск, 8-ой км. Автодороги «магистраль Саяногорск –Абакан» район пересечения с автодорогой «магистраль Бея-Новоенисейка» | 1281 | м | 1982 | Инв.№00210039 Состоит из ж/б опор-29шт., сталеалюмиевых проводов, кабелей, кронштейнов, светильников-35шт., проходит по периметру забора очистных сооружений и от НВС до БДО | 456462.24 | 336191.11 | 172670.97 | 19:03:020102:98 | Решение СНД Хакасской ССР от 17.10.1991г.; Постановление Администрации г.Саяногорска № 1048 от 17.07.2007г. Свидетельство 19 АА 088462 от 18.09.2007г. | - | МО г.Саяногорск | Концессионное соглашение № 02/2013 от 25.07.2013г. ООО "СКС" | -
311 | Кабельные линии токопроводы, литер Л4 | Российская Федерация, Республика Хакасия, г.Саяногорск, 8-ой км. Автодороги «магистраль Саяногорск –Абакан» район пересечения с автодорогой «магистраль Бея-Новоенисейка» | 305 | м | 1982 | Инв.№00200030 Состоят из кабелей марки АВВБ 3*25 1*16 и АВВГ 3*95 1*35 Кабельные ЛЭП низкого напряжения | 389784.72 | 389784.72 | 41112.14 | 19:03:020102:100 | Решение СНД Хакасской ССР от 17.10.1991г.; Постановление Администрации г.Саяногорска № 1048 от 17.07.2007г. Свидетельство 19 АА 126337 от 12.02.2008г. | - | МО г.Саяногорск | Концессионное соглашение № 02/2013 от 25.07.2013г. ООО "СКС" | -
312 | Кабельные линии диспетчеризации | Российская Федерация, Республика Хакасия, г.Саяногорск, 8-ой км. Автодороги «магистраль Саяногорск –Абакан» район пересечения с автодорогой «магистраль Бея-Новоенисейка» | 348 | м | 1982 | Инв.№200031 | 88349.04 | 81799.79 | - |  | Решение СНД Хакасской ССР от 17.10.1991г. | - | МО г.Саяногорск | Концессионное соглашение № 02/2013 от 25.07.2013г. ООО "СКС" | -
Городская канализационно-насосная станция в составе:
313 | Городская канализационно-насосная станция литер В с сетями водопровода литер Л, канализации литер Л1, теплосетью ГКНС Л2 в т.ч. | Российская Федерация, Республика Хакасия, г.Саяногорск, Центральный м-рон, 17д | 312.6 | кв.м. | 1982 | Инв.№00170068 Здание ГКНС 1 этажное (подземный этаж 1), фундамент ж/б ленточный, стены кирпичные, перекрытие -ж/б | 2895199.32 | 2094300.87 | 1920270.54 | 19:03:040203:274 | Распоряжение ГКИ РХ от 27.09.1994 № 287; Постановление Администрации г.Саяногорска РХ №913 от 22.06.2007г. Свидетельство 19 АА 218900 от 11.09.2009г. (взамен Свидетельства 19АА 088853 от 05.09.2007г.) | - | МО г.Саяногорск | Концессионное соглашение № 02/2013 от 25.07.2013г. ООО "СКС" | -
314 | Сети водопровода литер Л | Российская Федерация, Республика Хакасия, г.Саяногорск, Центральный м-рон, 17д | 61.5 | м | 1982 | Водопровод от ВК до здания ГКНС сеть из стальных труб Ф100мм | в стоимости ГКНС | в стоимости ГКНС |  | 19:03:040203:274 | Распоряжение ГКИ РХ от 27.09.1994 № 287; Постановление Администрации г.Саяногорска РХ №913 от 22.06.2007г. Свидетельство 19 АА 218900 от 11.09.2009г. (взамен Свидетельства 19АА 088853 от 05.09.2007г.) | - | МО г.Саяногорск | Концессионное соглашение № 02/2013 от 25.07.2013г. ООО "СКС" | -
315 | Сети канализации литер Л1 | Российская Федерация, Республика Хакасия, г.Саяногорск, Центральный м-рон, 17д | 8.75 | м | 1982 | Канализация от КК до здания ГКНС сеть из стальных труб Ф800мм | в стоимости ГКНС | в стоимости ГКНС |  | 19:03:040203:274 | Распоряжение ГКИ РХ от 27.09.1994 № 287; Постановление Администрации г.Саяногорска РХ №913 от 22.06.2007г. Свидетельство 19 АА 218900 от 11.09.2009г. (взамен Свидетельства 19АА 088853 от 05.09.2007г.) | - | МО г.Саяногорск | Концессионное соглашение № 02/2013 от 25.07.2013г. ООО "СКС" | -
316 | Тепловая сеть литер Л2 | Российская Федерация, Республика Хакасия, г.Саяногорск, Центральный м-рон, 17д | 66 | м | 1982 | Теплосеть от ТК до здания ГКНС теплотрасса из стальных труб Ф50мм в 2 нити (прямая и обратная) Lтрубопровода=132м. | в стоимости ГКНС | в стоимости ГКНС |  | 19:03:040203:274 | Распоряжение ГКИ РХ от 27.09.1994 № 287; Постановление Администрации г.Саяногорска РХ №913 от 22.06.2007г. Свидетельство 19 АА 218900 от 11.09.2009г. (взамен Свидетельства 19АА 088853 от 05.09.2007г.) | - | МО г.Саяногорск | Концессионное соглашение № 02/2013 от 25.07.2013г. ООО "СКС" | -
317 | Гараж металлический | Российская Федерация, Республика Хакасия, г.Саяногорск, Центральный м-рон, 17д |  |  | 1990 | Инв.№110002 | 5: 7800; 6: 7800; 9: Решение СНД Хакасской ССР от 17.10.1991г.; 11: МО г.Саяногорск; 12: Концессионное соглашение № 02/2013 от 25.07.2013г. ООО "СКС"
Канализационно-насосная станция «ГСО»
318 | Канализационно-насосная станция «ГСО» | Российская Федерация, Республика Хакасия, г.Саяногорск, ул.Транспортная, 1ж, литер В | 126.4 | кв.м. | 1982 | Инв.№00620187 1 этажное производственное здание (углубленное число отметок 3) подземная часть, надземная часть:перекрытие –ж/б, стены- кирпичные, кровля- шатро-вая, фундамент ж/б ленточный | 752957.4 | 501315.45 | 561490.29 | 19:03:030203:3254 | Решение СНД ХССР от 17.10.1991г., Постановление Администрации г.Саяногорска РХ №911 от 22.06.2007г. Свидетельство 19 АА 088854 от 05.09.2007г. | - | МО г.Саяногорск | Концессионное соглашение № 02/2013 от 25.07.2013г. ООО "СКС" | -
Имущественный комплекс КНС (с установленным оборудованием)
319 | Здание канализационной насосной станции (КНС), литер В9 | Российская Федерация, Республика Хакасия, г.Саяногорск, ул.Металлургов, д.13А, ПС 220 кВ Означенное-районная | 110.7 | кв.м. | 2012 | Инв.№ 85 Нежилое одноэтажное здание, стены - кирпичные, железобетонные; здание с внутренней системой инженерного обеспечения: отопление — центральное; водопровод — централизованное; канализация — сброс в городскую сеть, горячее водоснабжение – центральное, электроосвещение —скрытая проводка, вентиляция. (с установленным оборудованием) | 17782694.92 | 0 | 747417.62 | 19:03:030202:4992 | Договор благотворительного пожертвования от 22.06.2015г. Свидетельство 19АА 721023 от 20.07.2015г. |  | казна | Без балансодержателя
320 | Здание трансформаторной подстанции, литер В10 | Российская Федерация, Республика Хакасия, г.Саяногорск, ул.Металлургов, д.13А, ПС 220 кВ Означенное-районная | 24.3 | кв.м. | 2012 | Инв.№ 86 Нежилое одноэтажное кирпичное здание, электроосвещение — открытая проводка, вентиляция.( с установленным оборудованием) | 2058127.12 | 0 | 50040.75 | 19:03:030202:4996 | Договор благотворительного пожертвования от 22.06.2015г. Свидетельство 19АА 721024 от 20.07.2015г. |  | казна | Без балансодержателя
321 | Сети хозяйственного питьевого водопровода №2, литер Л11 с установленными двумя пожарными гидрантами №ПГ-1, №ПГ-2 | Российская Федерация, Республика Хакасия, г.Саяногорск, ул.Металлургов, д.13А, ПС 220 кВ Означенное-районная | 147 | м | 2012 | Инв.№ 87 Сеть проходит за территорией ПС 220кВ Означенное — районная ГПП-1 со стороны ул.Дорожная от сущ.сети, колодец ВК-1, ВК-2 до КНС, от ВК-2 до сущ.сети, колодец ВК-3 по ул.Металлургов. D=355мм –139м., D=50мм-8м. Материал труб — полиэтилен Протяженность трубопровода — 147м. 3 колодца 2 пожарных гидранта 1 водопроводный ввод | 1838906.78 | 0 | 259721.62 | 19:03:030202:5001 | Договор благотворительного пожертвования от 22.06.2015г. Свидетельство 19АА 721025 от 20.07.2015г. |  | казна | Без балансодержателя
322 | Сети канализации, литер Л10 | Российская Федерация, Республика Хакасия, г.Саяногорск, ул.Металлургов, д.13А, ПС 220 кВ Означенное-районная | 210 | м | 2012 | Инв.№ 88 Сеть проходит за территорией ПС 220кВ Означенное — районная ГПП-1 со стороны ул.Дорожная от сущ.сети, колодец К-1 до ввода в здание КНС; от здания КНС до К4, К-6 сущ.сети по ул.Металлургов: - От КНС до К-4 — напорная сеть в две нити, D=150мм., протяж.трубопровода –350м. материал труб — полиэтилен. - От К-1 сущ.сети до здания КНС и от К-4 до К-6 — безнапорная сеть, D=300мм., протяж.трубопровода –35м. материал труб — асбестоцемент. Протяженность трубопровода — 385 м. 4 колодца 2 домовых выпуска | 1953677.97 | 0 | 1761142.37 | 19:03:030202:4991 | Договор благотворительного пожертвования от 22.06.2015г. Свидетельство 19АА 721026 от 20.07.2015г. |  | казна | Без балансодержателя
7. КАНАЛИЗАЦИОННЫЕ СЕТИ
ЕНИСЕЙСКИЙ М-ОН
323 | Наружные сети канализации, литер Л | Российская Федерация, Республика Хакасия, г.Саяногорск, Енисейский микрорайон, от выпуска 1 жилого дома 7 через колодцы жилых домов 5/6,4,9,10,11,17,18, здания 20 и выпуски из них до КК2М (район здания ул. Ивана Ярыгина, 7); от выпусков 15, 16 жилого дома 1 через КК49М(Е), до КК31/3(Е); от выпуска 4 здания 3 до КК66/4(Е); от выпусков 19,20, здания 31 до КК36М(Е); выпуски из жилых домов 2,8, здания 32; от выпуска 14 жилого дома 12 до КК30/2(Е); от КК25М(Е) до КК18М(Е) | 2802 | м | 1969 | Инв.№ 210000 D=100мм –107,45м150мм-1553,03м.200мм-588,28м.300мм-552,86м.Сталь, асбестоцемент 2801,62м. 88 колодцев | 98553 | 89707.86 | 11749335.53 | 19:03:040209:3773 | Распоряжение ГКИ РХ от 15.04.1996г. № 97 Решение СНД ХССР от 17.10.1991г. Решение Исполнительного Комитета СНД Хакасской ССР № 305 от 16.09.1991г. Решение Малого Совета Саяногорского городского СНД № 92 от 23.09.1992г. Приказ управления ЖКХ исполнительного комитета Хакасского областного СНД МЖКХ РСФСР № 365 от 13.12.1988г., акт приема-передачи от 20.07.1988г. Свидетельство 19АА 32871 от 21.01.2016г. | - | Казна | Договор аренды № 980 от 13.12.2013г. ООО "СКС" | -
324 | Наружные сети канализации, литер Л | Российская Федерация, Республика Хакасия, г.Саяногорск, Енисейский микрорайон, от КК28/1(Е)(сущ.) в районе жилого дома 12 через КК28М(Е) до КК26М(Е)(сущ.); от выпуска 2 здания 35 до КК30М(Е)(сущ.) и от выпуска 3 здания 35 до КК29М(Е)(сущ.); выпуски 4,5,6,7,8,9,10,11 из жилых домов 13,14,15,17,18 до ближайших к жилым домам колодцам | 218 | м | 1969 | Инв.№ 210001 D=100мм -63,59м.,150мм - 154,54 м Сталь, асбестоцемент 218,13м. 4 колодца | 17693.52 | 17693.52 | 914116.75 | 19:03:040209:3976 | Распоряжение ГКИ РХ от 08.04.1994 № 91; Приказ управления ЖКХ исполнительного комитета Хакасского областного СНД МЖКХ РСФСР от 13.12.1988 № 365; акт приема-передачи от 20.07.1988г. Свидетельство 19АА 32873 от 21.01.2016г. | - | Казна | Договор аренды № 980 от 13.12.2013г ООО "СКС" | -
325 | Наружные сети канализации, литер Л | Российская Федерация, Республика Хакасия, г.Саяногорск, Енисейский микрорайон, от КК30/4(Е) через КК30/3(Е) до КК30/2(Е)(сущ.) и выпуски 1,2 из жилого дома 16 | 99 | м | 1971 | Инв.№ 210002 D=100мм-10,1м.150мм-89,04м.Сталь, асбестоцемент 99,14м. 2 колодца | 795.6 | 795.6 | 415126.42 | 19:03:040209:3977 | Приказ управления ЖКХ исполнительного комитета Хакасского областного СНД МЖКХ РСФСР от 13.12.1988 № 365; акт приема-передачи от 20.07.1988г. Решение Исполнительного Комитета СГСНД Хакасской АО Красн.края от 13.09.1989 № 258 Решение малого Совета Саяногорского городского СНД РХ от 23.09.1992 № 92 Свидетельство 19АА 32874 от 21.01.2016г. | - | Казна | Договор аренды № 980 от 13.12.2013г ООО "СКС" | -
326 | Наружные сети канализации, литер Л | Российская Федерация, Республика Хакасия, г.Саяногорск, Енисейский микрорайон, от выпуска 1 из здания по ул.Ивана Ярыгина, 7 до КК2/1 (Е) | 26 | м | 1988 | Инв.№210242 D=150мм Асбестоцемент 26м.1 колодец | 8700.12 | 5578.23 | 25438.84 | 19:03:040209:3771 | Решение СНД ХССР от 17.10.1991г.; Решение Исполнительного Комитета СНД Хакасской ССР от 16.09.1991 № 305 Решение малого Совета Саяногорского городского СНД РХ от 23.09.1992 № 92 Свидетельство 19АА 32872 от 21.01.2016г. | - | Казна | Договор аренды № 980 от 13.12.2013г ООО "СКС" | -
| Участок сети канализации | Российская Федерация, Республика Хакасия, г.Саяногорск, Енисейский мкр., от д.№10а,10б до КК-32М(Е) | 76 | м | 2000 | Инв.№191 Материал труб – чугун; диаметр труб – d110мм; количество смотровых колодцев – 4; количество домовых выпусков - 2 | 1 | 0 | 9228.6 | 19:03:040209:4295 | Решение Саяногорского городского суда Республики Хакасия от 09.07.2020 по делу №2-621/2020. Выписка из ЕГРН от 02.09.2020 |  | казна | Без балансодержателя
КОМСОМОЛЬСКИЙ М-ОН
327 | Канализационная сеть, литера Л | Российская Федерация, Республика Хакасия, г.Саяногорск, Комсомольский микрорайон, от КК13/2 (К) в районе жилого дома 69, через колодцы жилых домов 68,67,64,63,62,61, КК1М(К) до КК123М(З)(сущ) в районе пересечения ул.Дорожная и ул.30-летия КрасноярскГЭСстроя, от КК27/3(К) через колодцы жилых домов 70,71,72,75,76, здания 65,60 до КК1М(К), от КК20/2(К) через колодцы жилых домов 73,74 до КК15М(К) и выпуски из жилых домов | 1754 | м | 1978 | Инв.№210003 D=150мм-1254,9м.200мм-44,6м.300мм-372,6м асбестоцемент D=150мм-81,9м Полипропилен 1754,0м 62 колодца 30 домовых выпусков | 139568.52 | 139568.52 | 7354865.99 | 19:03:000000:321 | Решение СНД ХССР от 17.10.1991г. Решение Исполнительного Комитета СНД Хакасской ССР от 16.09.1991 № 305 Решение малого Совета Саяногорского городского СНД РХ от 23.09.1992 № 92 Свидетельство 19АА 32870 от 21.01.2016г. | - | Казна | Договор аренды № 980 от 13.12.2013г ООО "СКС" | -
ЮЖНЫЙ М-ОН
328 | Наружные сети канализации, литер Л9 | Российская Федерация, Республика Хакасия, г.Саяногорск, ул.Дорожная, от КК44М(П) по ул.Транспортная до КК120М(з) в районе жилого дома 7 Заводского микрорайона | 1191 | м | 1971, 1977 | Инв.№ 210004/210005 D=200мм Асбестоцемент 18 смотровых колодцев домовые выпуски отсутствуют | 831453.48 | 793724.15 | 5021387.01 | 19:03:000000:693 | Решение СНД ХССР от 17.10.91г. Решение Исполнительного Комитета СНД Хакасской ССР № 305 от 16.09.91г. Решение Малого Совета Саяногорского городского СНД № 92 от 23.09.92г. Собственность 19:03:000000:693 -19/029/2020-1 от 27.03.2020 Выписка из ЕГРН от 27.03.2020г. | - | Казна | Договор аренды № 980 от 13.12.2013г ООО "СКС" | -
330 | Наружные сети канализации, литер Л6 | Российская Федерация, Республика Хакасия, г.Саяногорск, от КК47М(П) по ул.Дачная до КК44М(П)(сущ) по ул.Транспортная с выпусками из здания 11и | 277 | м | 1977 | Инв.№210006/210007 D=200мм Асбестоцемент 7 смотровых колодцев 1 домовой выпуск | 154121.76 | 154121.76 | 1167862.47 | 19:03:030203:7619 | Решение СНД ХССР от 17.10.91г. Решение Исполнительного Комитета СНД Хакасской ССР № 305 от 16.09.91г. Решение Малого Совета Саяногорского городского СНД № 92 от 23.09.92г. Собственность 19:03:030203:7619-19/029/2020-1 от 18.02.2020г. Выписка из ЕГРН от 18.02.2020г. | - | Казна | Договор аренды № 980 от 13.12.2013г ООО "СКС" | -
331 | Наружные сети канализации, литер Л3 | Российская Федерация, Республика Хакасия, г.Саяногорск, ул.Транспортная, от КК31/2 (У) до здания КНС по ул. Транспортная, 1ж, с выпусками из зданий по ул.Транспортная, 1, 1в | 410 | м | 1977 | Инв.№ 210008 D=200мм Асбестоцемент 15 смотровых колодца 3 домовых выпуска | 0.01 | 0 | 1728605.1 | 19:03:000000:689 | Решение СНД ХССР от 17.10.91г. Решение Исполнительного Комитета СНД Хакасской ССР № 305 от 16.09.91г. Решение Малого Совета Саяногорского городского СНД № 92 от 23.09.92г. Собственность 19:03:000000:689-19/025/2020-1 от 27.02.2020г. Выписка из ЕГРН от 27.02.2020г. | - | Казна | Договор аренды № 980 от 13.12.2013г ООО "СКС" | -
332 | Наружные сети канализации, литер Л13 | Российская Федерация, Республика Хакасия, г.Саяногорск, ул.Транспортная, от здания КНС по ул.Транспортная, 1ж до КК68М(Е) в районе жилого дома 5/6 Енисейского микрорайона | 1093 | м | 1968 | Инв.№210008а D=200мм Асбестоцемент 8 смотровых колодцев 1 домовой выпуск | 0.01 | 0 | 4608208.23 | 19:03:000000:691 | Решение СНД ХССР от 17.10.91г. Решение Исполнительного Комитета СНД Хакасской ССР № 305 от 16.09.91г. Решение Малого Совета Саяногорского городского СНД № 92 от 23.09.92г. Собственность 19:03:000000:691-19/029/2020-1 от 24.03.2020 Выписка из ЕГРН от 24.03.2020г. |  | казна | Договор аренды № 980 от 13.12.2013г ООО "СКС"
333 | Наружные сети канализации, литер Л2 | Российская Федерация, Республика Хакасия, г.Саяногорск, ул.Транспортная, от КК40-22М(П) до КК40-1М(П)(сущ) | 842 | м | 1977 | Инв.№ 210009 D=200мм Асбестоцемент 17 смотровых колодцев домовые выпуски отсутствуют | 191767.81 | 123809.45 | 3549964.62 | 19:03:000000:687 | Решение СНД ХССР от 17.10.91г. Решение Исполнительного Комитета СНД Хакасской ССР № 305 от 16.09.91г. Решение Малого Совета Саяногорского городского СНД № 92 от 23.09.92г. Собственность 19:03:000000:687-19/029/2020-1 от 18.02.2020г. Выписка из ЕГРН от 18.02.2020г. | - | Казна | Договор аренды № 980 от 13.12.2013г ООО "СКС" | -
334 | Наружные сети канализации, литер Л7 | Российская Федерация, Республика Хакасия, г.Саяногорск, ул.Транспортная, от КК41М(П)(сущ) до КК41-11М(П) | 443 | м | 1977 | Инв.№ 210009а D=200мм Асбестоцемент 10 смотровых колодцев домовые выпуски отсутствуют | 130316.03 | 84134.85 | 1867736.73 | 19:03:030203:7620 | Решение СНД ХССР от 17.10.91г. Решение Исполнительного Комитета СНД Хакасской ССР № 305 от 16.09.91г. Решение Малого Совета Саяногорского городского СНД № 92 от 23.09.92г. Собственность 19:03:030203:7620-19/023/2020-1 от 19.02.2020г. Выписка из ЕГРН от 19.02.2020г. |  | Казна | Договор аренды № 980 от 13.12.2013г ООО "СКС"
335 | Наружные сети канализации, литер Л4 | Российская Федерация, Республика Хакасия, г.Саяногорск, от КК17/2(Ю) через КК17М(Ю) до КК7М(Ю)(сущ), от КК17/4(Ю) до КК17М(Ю), от КК12/4(Ю) до КК12М(Ю), от КК10/1(Ю) до КК9М(Ю), от КК21/3(Ю) до КК8М(Ю) с выпусками из жилых домов по ул. Вокзальная, 1,2,3,4,5,6,7, по ул.Строителей, 3, по ул.Школьная, 9,11,13 | 676 | м | 1968 | Инв.№210010 D=100,150мм Асбестоцемент 30 смотровых колодцев 19 домовых выпусков | 0.02 | 0 | 2850090.36 | 19:03:040301:3383 | Решение СНД ХССР от 17.10.91г. Решение Исполнительного Комитета СНД Хакасской ССР № 305 от 16.09.91г. Решение Малого Совета Саяногорского городского СНД № 92 от 23.09.92г. Собственность 19:03:040301:3383-19/023/2020-1 от 19.02.2020 Выписка из ЕГРН от 19.02.2020 | - | Казна | Договор аренды № 980 от 13.12.2013г ООО "СКС" | -
336 | Наружные сети канализации, литер Л12 | Российская Федерация, Республика Хакасия, г.Саяногорск, Южный микрорайон, от КК24-6М(Ю) до КК35-1М(П) (сущ.) с выпусками из жилых домов 1,3, по ул.Школьная, 7,10 | 603 | м | 1968 | Инв.№210015/210021/21022 D=200мм Асбестоцемент 12 смотровых колодцев 6 домовых выпусков | 64802.42 | 40391.28 | 2542314.33 | 19:03:000000:692 | Решение СНД ХССР от 17.10.91г. Решение Исполнительного Комитета СНД Хакасской ССР № 305 от 16.09.91г. Решение Малого Совета Саяногорского городского СНД № 92 от 23.09.92г. Собственность 19:03:000000:692-19/029/2020-1 от 24.03.2020 Выписка из ЕГРН от 24.03.2020 | - | Казна | Договор аренды № 980 от 13.12.2013г ООО "СКС" | -
337 | Наружные сети канализации, литер Л | Российская Федерация, Республика Хакасия, г.Саяногорск, от КК26-2М(Ю) до КК24М(Ю)(сущ) с выпусками из жилого дома по ул.Юбилейная,9 | 86 | м | 1968 | Инв.№ 210015а D=150мм Асбестоцемент 5 смотровых колодцев 2 домовых выпуска | 15140.18 | 15140.18 | 362585.46 | 19:03:040301:3386 | Решение СНД ХССР от 17.10.91г. Решение Исполнительного Комитета СНД Хакасской ССР № 305 от 16.09.91г. Решение Малого Совета Саяногорского городского СНД № 92 от 23.09.92г. Распоряжение ГКИ РХ № 253 от 31.12.96 Собственность 19:03:040301:3386-19/025/2020-1 от 27.02.2020г. Выписка из ЕГРН от 27.02.2020г. |  | Казна | Договор аренды № 980 от 13.12.2013г ООО "СКС"
338 | Наружные сети канализации, литер Л5 | Российская Федерация, Республика Хакасия, г.Саяногорск, Южный микрорайон, от КК22/1(Ю) до КК20М(Ю)(сущ), от КК21/2(Ю) до КК21М(Ю), с выпусками из жилых домов по ул.Юбилейная,4, ул.Школьная, 7 | 131 | м | 1968 | Инв.№ 210015б D=100мм Асбестоцемент 8 смотровых колодцев 4 домовых выпусков | 26407.3 | 26407.3 | 552310.41 | 19:03:040301:3387 | Решение СНД ХССР от 17.10.91г. Решение Исполнительного Комитета СНД Хакасской ССР № 305 от 16.09.91г. Решение Малого Совета Саяногорского городского СНД № 92 от 23.09.92г. Собственность 19:03:040301:3387-19/025/2020-1 от 27.02.2020 Выписка из ЕГРН от 27.02.2020г. |  | Казна | Договор аренды № 980 от 13.12.2013г ООО "СКС"
339 | Наружные сети канализации, литер Л8 | Российская Федерация, Республика Хакасия, г.Саяногорск, Южный микрорайон, от КК37-3М(П) до КК37М(П)(сущ) с выпусками из здания по ул.Школьная, 17 | 118 | м | 1968 | Инв.№210018 D=200мм Асбестоцемент 4 смотровых колодца 1 домовой выпуск | 48824.88 | 48824.88 | 497500.98 | 19:03:000000:688 | Решение СНД ХССР от 17.10.91г. Решение Исполнительного Комитета СНД Хакасской ССР № 305 от 16.09.91г. Решение Малого Совета Саяногорского городского СНД № 92 от 23.09.92г. Собственность 19:03:000000:688-19/025/2020-1 от 20.02.2020г. Выписка из ЕГРН от 20.02.2020г. | - | Казна | Договор аренды № 980 от 13.12.2013г ООО "СКС" | -
340 | Наружные сети канализации, литер Л10 | Российская Федерация, Республика Хакасия, г.Саяногорск, Южный микрорайон, от КК43-2 М(Ю) до КК36-1М(П)(сущ.) с выпусками из жилого дома 2, нежилого здания по ул.Школьная,4, жилых домов по ул.Юбилейной, 3а, здания по ул.Дорожная, 5в | 974 | м | 1988, 1990 | Инв.№210025/210020 D=150,200мм Асбестоцемент 31 смотровой колодец 11 домовых выпусков | 9845.18 | 9845.16 | 4106491.14 | 19:03:000000:690 | Решение СНД ХССР от 17.10.91г. Решение Исполнительного Комитета СНД Хакасской ССР № 305 от 16.09.91г. Решение Малого Совета Саяногорского городского СНД № 92 от 23.09.92г. Распоряжение Правительства Красноярского края №810-р от 05.10.11г., акт приема-передачи от 06.10.11г. Распоряжение Правительства Красноярского края №1111-р от 21.12.11г., акт приема-передачи от 23.12.11г. Постановление Администрации №2615 от 21.12.11г. Собственность 19:03:000000:690 -19/025/2020-1 от 28.02.2020г. Выписка из ЕГРН от 28.02.2020г. | - | Казна | Договор аренды № 980 от 13.12.2013г ООО "СКС" | -
341 | Наружные сети канализации, литер Л1 | Российская Федерация, Республика Хакасия, г.Саяногорск, Южный микрорайон, от КК26-7(Ю) до КК26-4(Ю), через КК26-3(Ю) до КК24-2(Ю) (сущ.) и выпуски из жилого дома 8 | 181 | м | 1994 | Инв.№210023 D=150мм Асбестоцемент 8 смотровых колодцев 5 домовых выпуска | 7392.84 | 3224.45 | 763115.91 | 19:03:040301:3382 | Решение СНД ХССР от 17.10.91г. Решение Исполнительного Комитета СНД Хакасской ССР № 305 от 16.09.91г. Решение Малого Совета Саяногорского городского СНД № 92 от 23.09.92г. Распоряжение ГКИ РХ № 91 от 08.04.94г. Собственность 19:03:040301:3382 -19/025/2020-1 от 17.02.2020г. Выписка из ЕГРН от 17.02.2020г. | - | Казна | Договор аренды № 980 от 13.12.2013г ООО "СКС" | -
342 | Наружные сети канализации, литер Л11 | Российская Федерация, Республика Хакасия, г.Саяногорск, Южный микрорайон, от КК2М(Ю)(сущ) до КК3-2(Ю), с выпусками из жилых домов 4,5,6 | 105 | м | 1977 | Инв.№ 210527 D=150мм Асбестоцемент 5 смотровых колодцев 3 домовых выпуска | 0.02 | 0 | 442691.55 | 19:03:040301:3385 | Решение СНД ХССР от 17.10.91г. Решение Исполнительного Комитета СНД Хакасской ССР № 305 от 16.09.91г. Решение Малого Совета Саяногорского городского СНД № 92 от 23.09.92г. Распоряжение ГКИ РХ № 253 от 31.12.96г. Собственность 19:03:040301:3385-19/025/2020-1 от 20.02.2020г. Выписка из ЕГРН от 20.02.2020г. | - | Казна | Договор аренды № 980 от 13.12.2013г ООО "СКС" | -
ЗАВОДСКОЙ М-ОН
343 | Наружные сети канализации, литер Л | Российская Федерация, Республика Хакасия, г.Саяногорск, Заводской микрорайон, от КК103/10(з) до КК103М(з) в районе жилого дома 4 и выпуски 1,2,3,4 из жилого дома 1 | 74 | м | 1974 | Инв.№ 210029 D=100,150мм-74м. сталь 74,0м 5 колодцев 4 домовых выпуска | 284.9 | 284.9 | 310296.51 | 19:03:040205:5901 | Решение Исполнительного Комитета СГСНД Хакасской АО Красн.края от 13.09.1989 № 258 Решение Саяногорского городского СНД от 23.09.1992 № 92 Свидетельство 19АА 723871 от 11.09.2015г. | - | Казна | Договор аренды № 980 от 13.12.2013г ООО "СКС" | -
344 | Наружные сети канализации, литер Л | Российская Федерация, Республика Хакасия, г.Саяногорск, Заводской микрорайон, от КК103М(сущ)(з) через КК102М(з) до КК99М(з) | 129 | м | 1974 | Инв.№ 210029а D=300мм-129м. асбестоцемент 129,0м 4 колодца | 496.66 | 496.66 | 540922.3 | 19:03:040205:5908 | Решение СНД ХССР от 17.10.1991г. Решение Исполнительного Комитета СНД Хакасской ССР 16.09.1991 № 305 Решение Саяногорского городского СНД от 23.09.1992 № 92 Свидетельство 19АА 723863 от 11.09.2015г. | - | Казна | Договор аренды № 980 от 13.12.2013г ООО "СКС" | -
345 | Наружные сети канализации, литер Л | Российская Федерация, Республика Хакасия, г.Саяногорск, Заводской микрорайон, район жилых домов 1,2 от КК104/1М(з) до КК103/10(сущ)(з) и выпуск 1 из жилого дома 2 | 51 | м | 1973 | Инв.№ 251/210530 D=100 мм – 11,56м 150мм-39,54м. сталь 51,0м 2 колодца 1 домовой выпуск | 2424.24 | 2424.24 | 213853 | 19:03:040205:5918 | Решение Исполнительного Комитета СГСНД Хакасской АО Красн.края от 13.09.1989 № 258 Решение малого Совета Саяногорского городского СНД РХ от 23.09.1992 № 92 Свидетельство 19АА 724020 от 11.09.2015г. | - | Казна | Договор аренды № 980 от 13.12.2013г ООО "СКС" | -
346 | Наружные сети канализации, литер Л | Российская Федерация, Республика Хакасия, г.Саяногорск, Заводской микрорайон, дом 3 от КК103/7(з) до КК103/4(сущ)(з) и выпуски из жилого дома 1,2,3 | 106 | м | 1974 | Инв.№ 210031 D=100,150мм-106м. Сталь 106,0м 3 колодца 3 домовых выпуска | 1190.28 | 1190.28 | 444478.79 | 19:03:040205:5923 | Решение Исполнительного Комитета СГСНД Хакасской АО Красн.края от 13.09.1989 № 258 Решение малого Совета Саяногорского городского СНД РХ от 23.09.1992 № 92 Свидетельство 19АА 724540 от 25.08.2015г. | - | Казна | Договор аренды № 980 от 13.12.2013г ООО "СКС" | -
347 | Наружные сети канализации, литер Л | Российская Федерация, Республика Хакасия, г.Саяногорск, Заводской микрорайон, дом 4 от КК103М(сущ)(з) до КК103/4(з) и выпуски из жилого дома 1,2,3 | 99 | м | 1972 | Инв.№ 210032 D=100,150мм-99м. сталь 99,0м 3 колодца 3 домовых выпуска | 1138.8 | 1138.8 | 415126.42 | 19:03:040205:5925 | Решение Исполнительного Комитета СГСНД Хакасской АО Красн.края от 13.09.1989 № 258 Решение Малого Совета Саяногорского городского СНД РХ от 23.09.1992 № 92 Свидетельство 19АА 724542 от 25.08.2015г | - | Казна | Договор аренды № 980 от 13.12.2013г ООО "СКС" | -
348 | Наружные сети канализации, литер Л | Российская Федерация, Республика Хакасия, г.Саяногорск, Заводской микрорайон, выпуски 1,2,3 из здания 6А; от КК108/2(з) до КК108М(з) и от КК110/2(з) через КК110М(з), КК108М(з) до КК105М(з) | 228 | м | 1987 | Инв.№ 210033 D=100 мм – 17м 200мм-211м. сталь, асбестоцемент 228,0м 10 колодцев 3 домовых выпуска | 297791.4 | 297791.4 | 95606.37 | 19:03:040205:5912 | Распоряжение ГКИ РХ от 03.03.1993г. № 91 Решение СНД ХССР от 17.10.1991г. Решение Исполнительного Комитета СНД Хакасской ССР от 16.09.1991 № 305 Решение Саяногорского городского СНД от 23.09.1992 № 92 Свидетельство 19АА 723869 от 11.09.205г. | - | Казна | Договор аренды № 980 от 13.12.2013г ООО "СКС" | -
349 | Наружные сети канализации, литер Л | Российская Федерация, Республика Хакасия, г.Саяногорск, Заводской микрорайон, выпуск 1 из жилого дома 15А до КК46М(з), выпуск 1 из жилого дома 15Б через КК46М(з) до КК45М(сущ)(з) | 90 | м | 1989 | Инв.№ 210033а D=100 мм – 9м 150мм-81м. сталь, асбестоцемент 90,0м 4 колодца 2 домовых выпуска | 117549.24 | 117549.24 | 125795.88 | 19:03:040205:5911 | Решение СНД ХССР от 17.10.1991г. Решение Исполнительного Комитета СНД Хакасской ССР от 16.09.1991 № 305 Решение Саяногорского городского СНД от 23.09.1992 № 92 Свидетельство 19АА 723870 от 11.09.2015г. |  | Казна | Договор аренды № 980 от 13.12.2013г ООО "СКС"
350 | Наружные сети канализации, литер Л | Российская Федерация, Республика Хакасия, г.Саяногорск, Заводской микрорайон, от КК120М(з) через КК117/1(з), КК116/2(з) до КК116М(з) и выпуск 1 из жилого дома 7 | 146 | м | 1976 | Инв.№ 210034 D=100мм-6м., 300мм-140м сталь, асбестоцемент 146,0м 6 колодцев 1 домовой выпуск | 1229.28 | 1229.28 | 612206.63 | 19:03:040205:5931 | Решение Исполнительного Комитета СГСНД Хакасской АО Красн.края от 13.09.1989 № 258 Решение малого Совета Саяногорского городского СНД РХ от 23.09.1992 № 92 Свидетельство 19АА 724546 от 25.08.2015г. | - | Казна | Договор аренды № 980 от 13.12.2013г ООО "СКС" | -
351 | Наружные сети канализации, литер Л | Российская Федерация, Республика Хакасия, г.Саяногорск, Заводской микрорайон, от выпуска 1 из жилого дома 9 через КК116М(сущ.)(з) до КК104/1(сущ.)(з); от КК114/3(з) в районе здания 28 до КК111М(з); от КК112/3(з) до КК111М(з); выпуски из жилых домов 6,8 и из здания 28 | 525 | м | 1976 | Инв.№210035 D=100 мм-52м. 150,300мм-473м. сталь, асбестоцемент 525,0м 16 колодцев 10 домовых выпусков | 216942.96 | 216942.96 | 2201427.96 | 19:03:040205:5943 | Решение СНД ХССР от 17.10.1991г.; Решение Исполнительного Комитета СНД Хакасской ССР от 16.09.1991 № 305 Решение Исполнительного Комитета СГСНД Хакасской АО Красн.края от 13.09.1989 № 258 Решение малого Совета Саяногорского городского СНД № 92 от 23.09.1992г. Распоряжение ГКИ РХ от 12.01.1995 № 06 Свидетельство 19АА 724527 от 25.08.2015г. | - | Казна | Договор аренды № 980 от 13.12.2013г ООО "СКС" | -
352 | Наружные сети канализации, литер Л | Российская Федерация, Республика Хакасия, г.Саяногорск, Заводской микрорайон, 10 от КК55/1(з) и КК55/4(з) через КК55/2(з) до КК55М(сущ)(з) и выпуски из жилого дома 10 | 109 | м | 1981 | Инв.№ 211/210036 D=100,190мм-109м сталь 109,0м 4 колодца 4 домовых выпуска | 1519.46 | 1205.42 | 457058.38 | 19:03:040205:5935 | Решение Исполнительного Комитета СГСНД Хакасской АО Красн.края от 13.09.1989 № 258 Решение малого Совета Саяногорского городского СНД РХ от 23.09.1992 № 92 Свидетельство 19АА 724550 от 25.08.2015г | - | Казна | Договор аренды № 980 от 13.12.2013г ООО "СКС" | -
353 | Наружные сети канализации, литер Л | Российская Федерация, Республика Хакасия, г.Саяногорск, Заводской микрорайон, 11 от КК56/2(з) до КК56/4(з) и выпуски из жилого дома 11 | 91 | м | 1980 | №221 /210537 D=100,190мм-91м., сталь 91,0м 6 колодцев 4 домовых выпуска | 1157.54 | 959.55 | 381580.85 | 19:03:040205:5919 | Решение СНД ХССР от 17.10.1991г.; Решение Исполнительного Комитета СНД Хакасской ССР от 16.09.1991 № 305; Решение малого Совета Саяногорского городского СНД РХ от 23.09.1992 № 92 Свидетельство 19АА 724536 от 25.08.2015г. | - | Казна | Договор аренды № 980 от 13.12.2013г ООО "СКС" | -
354 | Наружные сети канализации, литер Л | Российская Федерация, Республика Хакасия, г.Саяногорск, Заводской микрорайон, от выпуска 1 из жилого дома 13 через КК50/2(з), КК50М(з) до КК49М(з) и от выпуска из жилого дома 12 до КК50/1(з) | 134 | м | 1979 | Инв.№ 210197 D=100мм-13м., 300мм-121м сталь, асбестоцемент 134,0м 4 колодца 2 домовых выпуска | 10696.92 | 6186.44 | 561888.28 | 19:03:040205:5930 | Решение СНД ХССР от 17.10.1991г.; Решение Исполнительного Комитета СНД Хакасской ССР от 16.09.1991 № 305; Решение малого Совета Саяногорского городского СНД РХ от 23.09.1992 № 92 Свидетельство 19АА 724545 от 25.08.2015г. | - | Казна | Договор аренды № 980 от 13.12.2013г ООО "СКС" | -
355 | Наружные сети канализации, литера Л | Российская Федерация, Республика Хакасия, г.Саяногорск, Заводской микрорайон, от КК55(М)(сущ)(з) через КК54М(з), КК45/1(з) до КК45М(з) выпуск 1 из жилого дома 16, выпуски 1,2 из жилого дома 15 и выпуск 1 из жилого дома 14 | 251 | м | 1978 | Инв.№ 210040 D=100,190мм-251м., сталь 251,0м 9 колодцев 4 домовых выпусков | 47732.88 | 35458.93 | 1052492.23 | 19:03:040205:5934 | Решение СНД ХССР от 17.10.1991г.; Решение Исполнительного Комитета СНД Хакасской ССР от 16.09.1991 № 305; Решение малого Совета Саяногорского городского СНД РХ от 23.09.1992 № 92 Свидетельство 19АА 724549 от 25.08.2015г. | - | Казна | Договор аренды № 980 от 13.12.2013г ООО "СКС" | -
356 | Наружные сети канализации, литер Л | Российская Федерация, Республика Хакасия, г.Саяногорск, Заводской микрорайон, 20 от КК98/2(з) до КК98М(сущ.)(з) и выпуски из жилого дома 20 | 107 | м | 1978 | Инв.№ 241/210053 D=100,150мм-107м., сталь 107,0м 5 колодцев 4 домовых выпуска | 115507.08 | 115292.31 | 448671.98 | 19:03:040205:5942 | Решение Исполнительного Комитета СГСНД Хакасской АО Красн.края от 13.09.1989 № 258; Решение малого Совета Саяногорского городского СНД РХ от 23.09.1992 № 92 Свидетельство 19АА 724524 от 25.08.2015г | - | Казна | Договор аренды № 980 от 13.12.2013г ООО "СКС" | -
357 | Наружные сети канализации, литер Л | Российская Федерация, Республика Хакасия, г.Саяногорск, Заводской микрорайон, 21 от КК86/4(з) через КК86М(з) до КК84М(сущ.)(з) и выпуски 1,2,3,4 из жилого дома 21 | 130 | м | 1982 | Инв.№ 210019 D=100 мм-21м., 200мм-109м. сталь, асбестоцемент 130,0м 5 колодцев 4 домовых выпуска | 34575.84 | 28824.02 | 545115.5 | 19:03:040205:5939 | Решение СНД ХССР от 17.10.1991г.; Решение Исполнительного Комитета СНД Хакасской ССР от 16.09.1991 № 305; Решение малого Совета Саяногорского городского СНД РХ от 23.09.1992 № 92; Распоряжение ГКИ РХ от 27.09.1994 №287 Свидетельство 19АА 724525 от 25.08.2015г. | - | Казна | Договор аренды № 980 от 13.12.2013г ООО "СКС" | -
358 | Наружные сети канализации, литер Л | Российская Федерация, Республика Хакасия, г.Саяногорск, Заводской микрорайон, 23 от КК90/3(з) через КК90М(з) до КК89/4(сущ.)(з) и выпуски 1,2,3 из жилого дома 23 | 90 | м | 1981 | Инв.№210054 D=100,200 мм – 90м сталь 90,0м 5 колодцев 3 домовых выпуска | 137587.32 | 105063.46 | 377387.65 | 19:03:040205:5948 | Решение СНД ХССР от 17.10.1991г.; Решение Исполнительного Комитета СНД Хакасской ССР от 16.09.1991 № 305; Решение малого Совета Саяногорского городского СНД РХ от 23.09.1992 № 92; Распоряжение ГКИ РХ от 27.09.1994 №287 Свидетельство 19АА 724517от 25.08.2015г. | - | Казна | Договор аренды № 980 от 13.12.2013г ООО "СКС" | -
359 | Наружные сети канализации, литер Л | Российская Федерация, Республика Хакасия, г.Саяногорск, Заводской микрорайон, 24 от КК92/4(з) через КК92М(з) до КК90/2(сущ.)(з) в районе жилого дома 23 и выпуски 1,2,3,4 из жилого дома 24 | 103 | м | 1977 | Инв.№210043 D=100,200 мм – 103м сталь 103,0м 5 колодцев 4 домовых выпуска | 0.02 | 0 | 431899.2 | 19:03:040205:5950 | Решение СНД ХССР от 17.10.1991г.; Решение Исполнительного Комитета СНД Хакасской ССР от 16.09.1991 № 305; Решение малого Совета Саяногорского городского СНД РХ от 23.09.1992 № 92; Распоряжение ГКИ РХ от 31.12.1996 №253 Свидетельство 19АА 724518 от 25.08.2015г. | - | Казна | Договор аренды № 980 от 13.12.2013г ООО "СКС" | -
360 | Наружные сети канализации, литер Л | Российская Федерация, Республика Хакасия, г.Саяногорск, Заводской микрорайон, 25 от КК95/4(з) через КК95М(з) до КК92/3(сущ.)(з) и выпуски 1,2,3,4 из жилого дома 25 | 100 | м | 1978 | Инв.№210012 D=100,150 мм – 100м сталь 100,0м 5 колодцев 4 домовых выпуска | 23946 | 22793.88 | 419319.61 | 19:03:040205:5949 | Решение СНД ХССР от 17.10.1991г.; Решение Исполнительного Комитета СНД Хакасской ССР от 16.09.1991 № 305; Решение малого Совета Саяногорского городского СНД РХ от 23.09.1992 № 92; Распоряжение ГКИ РХ от 27.09.1994 №287 Свидетельство 19АА 724516 от 25.08.2015 | - | Казна | Договор аренды № 980 от 13.12.2013г ООО "СКС" | -
361 | Наружные сети канализации, литер Л | Российская Федерация, Республика Хакасия, г.Саяногорск, Заводской микрорайон, от КК1/1(з) через КК1/2(з), КК3М до КК88/1(сущ)(з); выпуски 1,2 из здания 27А и выпуски 1,2 из здания 27 | 251 | м | 1980 | Инв.№ 210055 D=100-31м, 150мм-128м 300мм-93м. Сталь, асбестоцемент, чугун 251,0м 10 колодцев 4 домовых выпуска | 68381.04 | 51799.48 | 1052492.23 | 19:03:040205:5946 | Решение СНД ХССР от 17.10.1991г.; Решение Исполнительного Комитета СНД Хакасской ССР от 16.09.1991 № 305; Решение малого Совета Саяногорского городского СНД РХ от 23.09.1992 № 92 Распоряжение ГКИ РХ от 11.09.1995 №160 Свидетельство 19АА 724519 от 25.08.2015г. | - | Казна | Договор аренды № 980 от 13.12.2013г ООО "СКС" | -
362 | Наружные сети канализации, литер Л | Российская Федерация, Республика Хакасия, г.Саяногорск, Заводской микрорайон, выпуски 1,2 из жилого дома 30 через КК1(з), КК2(з), КК5(з) до КК6(з) | 171 | м | 1987 | Инв.№ 210049 D=100 мм – 11м 150мм-159м. сталь, асбестоцемент 171,0м 6 колодцев 2 домовых выпуска | 0.02 | 0 | 71704.78 | 19:03:040205:5945 | Решение СНД ХССР от 17.10.1991г.; Решение Исполнительного Комитета СНД Хакасской ССР от 16.09.1991 № 305; Решение малого Совета Саяногорского городского СНД РХ от 23.09.1992 № 92; Распоряжение ГКИ РХ от 31.12.1996 №253 Свидетельство 19АА 724520 от 25.08.2015г. | - | Казна | Договор аренды № 980 от 13.12.2013г ООО "СКС" | -
363 | Наружные сети канализации, литер Л | Российская Федерация, Республика Хакасия, г.Саяногорск, Заводской микрорайон, от КК87/4(з) через КК87М(з) до КК86/4(сущ.)(з) в районе жилого дома 21 и выпуски 1,2,3,4 из жилого дома 32 | 141 | м | 1978 | Инв.№ 210013 D=100мм-39м. 200мм-102м сталь, асбестоцемент 141,0м 5 колодцев 4 домовых выпуска | 29295.24 | 27123.51 | 591240.65 | 19:03:040205:5947 | Решение СНД ХССР от 17.10.1991г.; Решение Исполнительного Комитета СНД Хакасской ССР от 16.09.1991 № 305; Решение малого Совета Саяногорского городского СНД РХ от 23.09.1992 № 92; Распоряжение ГКИ РХ от 27.09.1994 №287 Свидетельство 19АА 724011 от 11.09.2015г. | - | Казна | Договор аренды № 980 от 13.12.2013г ООО "СКС" | -
364 | Наружные сети канализации, литер Л | Российская Федерация, Республика Хакасия, г.Саяногорск, Заводской микрорайон,КК62/5(сущ)(з) через КК63М(з), КК69М(з), КК70М(з), КК70/4(з), КК70/5(з) до ввода в здание 34; выпуски 1,2,3,4,5 из жилого дома 33; от выпуска 6 здания 34 через КК67/2(з), КК67/1(з), КК66/2(з) до КК66М(з) и выпуски 2,3,4,5 из здания 34; от выпуска 1 из здания 50А до КК65М(з); от выпуска 1 из здания 58 через КК65М(з), КК64М(з) до КК63М(з) | 588 | м | 1976 | Инв.№ 210047 D=100мм-60м., 200мм-528м. сталь, асбестоцемент 588,0м 24 колодца 13 домовых выпуска | 0.02 | 0 | 2465599.32 | 19:03:040205:5936 | Решение СНД ХССР от 17.10.1991г.; Решение Исполнительного Комитета СНД Хакасской ССР от 16.09.1991 № 305; Решение малого Совета Саяногорского городского СНД РХ от 23.09.1992 № 92; Распоряжение ГКИ РХ от 27.09.1994 №287; Распоряжение ГКИ РХ от 17.06.1993 №180 Свидетельство 19АА 724530 от 25.08.2015г. | - | Казна | Договор аренды № 980 от 13.12.2013г ООО "СКС" | -
365 | Наружные сети канализации, литер Л | Российская Федерация, Республика Хакасия, г.Саяногорск, Заводской микрорайон, 35 от КК80М(сущ)(з) до КК72М(сущ)(з) и выпуски 1,2,3,4,5,6 из жилого дома 35 | 160 | м | 1977 | Инв.№ 210046 D=100 мм – 28м 200мм-132м. сталь, асбестоцемент 160,0м 7 колодцев 6 домовых выпусков | 0.02 | 0 | 670911.38 | 19:03:040205:5926 | Распоряжение ГКИ РХ от 31.12.1996 №253 Свидетельство 19АА 724018 от 11.09.2015г. | - | Казна | Договор аренды № 980 от 13.12.2013г ООО "СКС" | -
366 | Наружные сети канализации, литер Л | Российская Федерация, Республика Хакасия, г.Саяногорск, Заводской микрорайон, дом 36 от КК72/8(з) до КК72/4(сущ.)(з) в районе жилого дома 43 и выпуски 1,2,3,4, из жилого дома 36 | 119 | м | 1979 | Инв.№210050 D=100,200 мм – 119м Сталь 119,0м 4 колодца 4 домовых выпусков | 0.02 | 0 | 498990.34 | 19:03:040205:5944 | Распоряжение ГКИ РХ от 31.12.1996 №253 Свидетельство 19АА 724529 от 25.08.2015г. | - | Казна | Договор аренды № 980 от 13.12.2013г ООО "СКС" | -
367 | Наружные сети канализации, литер Л | Российская Федерация, Республика Хакасия, г.Саяногорск, Заводской микрорайон, район жилых домов 36,37 от КК72/12(з) до КК72/8(сущ.)(з) и выпуски 1,2,3,4 из жилого дома 37 | 100 | м | 1977 | Инв.№ 210044 D=100,200 мм – 100м сталь 100,0м 4 колодца 4 домовых выпусков | 0.02 | 0 | 419319.61 | 19:03:040205:5932 | Распоряжение ГКИ РХ от 31.12.1996 №253 Свидетельство 19АА 724547 от 25.08.2015г. | - | Казна | Договор аренды № 980 от 13.12.2013г ООО "СКС" | -
368 | Наружные сети канализации, литер Л | Российская Федерация, Республика Хакасия, г.Саяногорск, Заводской микрорайон, от КК62М(з) в районе жилого дома 50 через КК73М(з), КК76М(з) до КК76/6(з); выпуски 1,2,3,4,5 из жилого дома 38 и выпуски 1,2,3,4,5,6 из жилого дома 43 | 369 | м | 1987 | Инв.№ 210202 D=100,200 мм – 369м сталь 369,0м 19 колодцев 12 домовых выпусков | 102119.16 | 59116.14 | 154731.37 | 19:03:040205:5928 | Решение СНД ХССР от 17.10.1991г.; Решение Исполнительного Комитета СНД Хакасской ССР от 16.09.1991 № 305; Решение малого Совета Саяногорского городского СНД РХ от 23.09.1992 № 92; Распоряжение ГКИ РХ от 27.09.1994 №287 Свидетельство 19АА 724544 от 25.08.2015г. | - | Казна | Договор аренды № 980 от 13.12.2013г ООО "СКС" | -
369 | Наружные сети канализации, литер Л | Российская Федерация, Республика Хакасия, г.Саяногорск, ул.Пионерская, 7 от КК79/1(з) через КК79М(з) до КК78М(з) и от КК78/1(з) через КК78М(з) до КК76М (сущ)(з) в районе жилого дома 38 | 161 | м | 1988 | Инв.№ 210249 D=100мм –9м, 120мм-152м. Сталь 161,0м 6 колодцев 2 домовых выпуска | 46562.88 | 11307.38 | 157525.11 | 19:03:040205:5953 | Решение СНД ХССР от 17.10.1991г.; Решение Исполнительного Комитета СНД Хакасской ССР от 16.09.1991 № 305; Решение малого Совета Саяногорского городского СНД РХ от 23.09.1992 № 92; Распоряжение ГКИ РХ от 27.09.1994 №287 Свидетельство 19АА 724523 от 25.08.2015г. | - | Казна | Договор аренды № 980 от 13.12.2013г ООО "СКС" | -
370 | Наружные сети канализации, литер Л | Российская Федерация, Республика Хакасия, г.Саяногорск, Заводской микрорайон, 41 (1 очередь) от КК18/7(З) до КК18М (з) и выпуски 1,2,3,4,5,6,7,8 из жилого дома 41 | 206 | м | 1983 | Инв.№ 210058 D=100мм-45м. 200мм-161м. сталь, чугун 206,0м 8 колодцев 8 домовых выпусков | 136203.6 | 136203.6 | 863798.4 | 19:03:040205:5940 | Распоряжение ГКИ РХ от 27.09.1994 №287 Свидетельство 19АА 724526 от 25.08.2015г. | - | Казна | Договор аренды № 980 от 13.12.2013г ООО "СКС" | -
371 | Наружные сети канализации, литер Л | Российская Федерация, Республика Хакасия, г.Саяногорск, Заводской микрорайон, от КК18М(сущ)(з) через КК17/6(з), КК17/1(з) до КК17М(з) и выпуски с 1 по 11 из жилого дома 41 (2 очередь) | 334 | м | 1983 | Инв.№ 210451 D=100 мм –68м 200мм-266м. сталь, чугун 334,0м 12 колодцев 11 домовых выпусков | 155733.24 | 85550.38 | 1400527.5 | 19:03:040205:5941 | Распоряжение ГКИ РХ от 27.09.1994 №287 Свидетельство 19АА 724528 от 25.08.2015г. | - | Казна | Договор аренды № 980 от 13.12.2013г ООО "СКС" | -
372 | Наружные сети канализации, литер Л | Российская Федерация, Республика Хакасия, г.Саяногорск, Заводской микрорайон, от КК17М(сущ.)(з) до КК12М(сущ.)(з); выпуски из жилого дома 64 и здания 61 | 170 | м | 1983 | Инв.№ 210083 D=100 мм – 49м 250мм-121м. сталь, чугун 170,0м 7 колодцев 3 домовых выпуска | 64535.64 | 40778.79 | 712843.34 | 19:03:040205:5952 | Решение СНД ХССР от 17.10.1991г.; Решение Исполнительного Комитета СНД Хакасской ССР от 16.09.1991 № 305; Решение малого Совета Саяногорского городского СНД РХ от 23.09.1992 № 92 Свидетельство 19АА 724012 от 11.09.2015г. | - | Казна | Договор аренды № 980 от 13.12.2013г ООО "СКС" | -
373 | Наружные сети канализации, литер Л | Российская Федерация, Республика Хакасия, г.Саяногорск, Заводской микрорайон, район жилых домов 44,45 от КК20/6(з) до КК20М(сущ.)(з) и выпуски 1,2,3,4,5,6 из жилого дома 44 | 114 | м | 1981 | Инв.№ 210042 D=100,150 мм – 114м Сталь 114,0м 6 колодцев 6 домовых выпусков | 0.02 | 0 | 478024.36 | 19:03:040205:5924 | Решение СНД ХССР от 17.10.1991г.; Решение Исполнительного Комитета СНД Хакасской ССР от 16.09.1991 № 305; Решение малого Совета Саяногорского городского СНД РХ от 23.09.1992 № 92; Распоряжение ГКИ РХ от 31.12.1996 №253 Свидетельство 19АА 724541 от 25.08.2015г. | - | Казна | Договор аренды № 980 от 13.12.2013г ООО "СКС" | -
374 | Наружные сети канализации, литер Л | Российская Федерация, Республика Хакасия, г.Саяногорск, Заводской микрорайон, от КК20/М(з) через КК20/7 до КК11/3(з) в районе жилого дома 59 и выпуски 1,2,3,4 из жилого дома 45 | 145 | м | 1981 | Инв.№ 210056 D=100,150мм-145м. сталь 145,0м 9 колодцев 4 домовых выпуска | 13703.04 | 8055.6 | 608013.44 | 19:03:040205:5933 | Решение СНД ХССР от 17.10.1991г.; Решение Исполнительного Комитета СНД Хакасской ССР от 16.09.1991 № 305; Решение малого Совета Саяногорского городского СНД РХ от 23.09.1992 № 92 Свидетельство 19АА 724548 от 25.08.2015г. | - | Казна | Договор аренды № 980 от 13.12.2013г ООО "СКС" | -
375 | Наружные сети канализации, литер Л | Российская Федерация, Республика Хакасия, г.Саяногорск, Заводской микрорайон, 46 от КК19/4(з) до КК19М(сущ.)(з) и выпуски 1,2,3,4 из жилого дома 46 | 94 | м | 1981 | Инв.№ 210016 D=100,150 мм – 94м сталь 94,0м 4 колодца 4 домовых выпуска | 117463.32 | 92428.05 | 394160.44 | 19:03:040205:5929 | Распоряжение ГКИ РХ от 27.09.1994 №287 Свидетельство 19АА 724019 от 11.09.2015г. | - | Казна | Договор аренды № 980 от 13.12.2013г ООО "СКС" | -
376 | Наружные сети канализации, литер Л | Российская Федерация, Республика Хакасия, г.Саяногорск, Заводской микрорайон, район жилых домов 46,47 от КК19/10(з) до КК19/4(сущ.)(з) и выпуски 1,2,3,4,5,6 из жилого дома 47 | 101 | м | 1981 | Инв.№ 210045 D=100,150мм-101м. сталь 101,0м 6 колодцев 6 домовых выпусков | 0.02 | 0 | 423512.81 | 19:03:040205:5920 | Распоряжение ГКИ РХ от 31.12.1996 №253 Свидетельство 19АА 724537 от 25.08.2015г. | - | Казна | Договор аренды № 980 от 13.12.2013г ООО "СКС" | -
377 | Наружные сети канализации, литер Л | Российская Федерация, Республика Хакасия, г.Саяногорск, Заводской микрорайон, 48 от КК21М(з) через КК22М(з) до КК21/4(з) и выпуски 1,2,3,4 из жилого дома 48 | 105 | м | 1982 | Инв.№210051 D=100 мм-14м. 300мм-91м. сталь, асбестоцемент 105,0м 6 колодцев 4 домовых выпуска | 0.02 | 0 | 440285.59 | 19:03:040205:5927 | Распоряжение ГКИ РХ от 31.12.1996 №253 Свидетельство 19АА 724543 от 25.08.2015г. | - | Казна | Договор аренды № 980 от 13.12.2013г ООО "СКС" | -
378 | Наружные сети канализации, литер Л | Российская Федерация, Республика Хакасия, г.Саяногорск, Заводской микрорайон, 48, 49 от КК22/4(з) через КК22/1(з), КК22М(з),КК21/4 (сущ.) (з) до фундамента жилого дома 48 и выпуски 1,2,3,4 из жилого дома 49 | 82 | м | 1980 | Инв.№ 210017 D=100,300мм-82м. сталь 82,0м 5 колодцев 4 домовых выпуска | 24039.6 | 19557.09 | 343842.08 | 19:03:040205:5921 | Распоряжение ГКИ РХ от 27.09.1994 №287 Свидетельство 19АА 724538 от 25.08.2015г. | - | Казна | Договор аренды № 980 от 13.12.2013г ООО "СКС" | -
379 | Наружные сети канализации, литер Л | Российская Федерация, Республика Хакасия, г.Саяногорск, Заводской микрорайон, от выпуска 1 из здания 39 через КК18/2(з), КК18М(з) до КК17М(сущ)(з) | 95 | м | 1980 | Инв.№ 210056 D=100 мм – 11м 150мм-83м. сталь, асбестоцемент 95,0м 4 колодца 1 домовой выпуск | 35837.61 | 35837.61 | 398353.63 | 19:03:040205:5910 | Распоряжение ГКИ РХ от 11.09.1995 № 160 Свидетельство 19АА 723864 от 11.09.2015г. | - | Казна | Договор аренды № 980 от 13.12.2013г ООО "СКС" | -
380 | Наружные сети канализации, литера Л | Российская Федерация, Республика Хакасия, г.Саяногорск, Заводской микрорайон, 60 от выпуска 1 через КК1/1(з), КК1/2(з) через КК4/2(з), КК5М(з) до КК89М(сущ)(з) и выпуски 2,3,4 из здания 60 | 299 | м | 1980 | Инв.№ 210056а D=100,120мм-299м., сталь 299,0м 12 колодцев 4 домовых выпуска | 112794.15 | 112794.15 | 1253765.64 | 19:03:040205:5922 | Решение СНД ХССР от 17.10.1991г.; Решение Исполнительного Комитета СНД Хакасской ССР от 16.09.1991 № 305; Решение малого Совета Саяногорского городского СНД РХ от 23.09.1992 № 92 Свидетельство 19АА 724539 от 25.08.2015г. |  | Казна | Договор аренды № 980 от 13.12.2013г ООО "СКС"
381 | Наружные сети канализации, литера Л | Российская Федерация, Республика Хакасия, г.Саяногорск, Заводской микрорайон, 50 от выпуска 6 через КК62/6(з) до КК62М(сущ.)(з) и выпуски 1,2,3,4,5 из жилого дома 50 | 137 | м | 1980 | Инв.№ 210056б D=100,200мм-137м., сталь 137,0м 6 колодцев 6 домовых выпуско | 51681.6 | 51681.6 | 574467.87 | 19:03:040205:5907 | Распоряжение ГКИ РХ от 27.09.1994 №287 Свидетельство 19АА 723865 от 11.09.2015г. |  | Казна | Договор аренды № 980 от 13.12.2013г ООО "СКС"
382 | Наружные сети канализации, литер Л | Российская Федерация, Республика Хакасия, г.Саяногорск, Заводской микрорайон, 51 от КК25/9(з) через КК25/5(з) до КК25/7(з); выпуск из дома 55 через КК25/4 (сущ)(з) до КК25/5(з) и выпуски 1,2,3,4,5 из жилого дома 51 | 91 | м | 1980 | Инв.№ 210052 D=100мм –23м, 300мм-68м. Сталь, асбестоцемент 91,0м 5 колодцев 5 домовых выпусков | 0.02 | 0 | 381580.85 | 19:03:040205:5958 | Решение СНД ХССР от 17.10.1991г.; Решение Исполнительного Комитета СНД Хакасской ССР от 16.09.1991 № 305; Решение малого Совета Саяногорского городского СНД РХ от 23.09.1992 № 92; Распоряжение ГКИ РХ от 31.12.1996 № 253 Свидетельство 19АА 724016 от 11.09.2015г | - | Казна | Договор аренды № 980 от 13.12.2013г ООО "СКС" | -
383 | Наружные сети канализации, литер Л | Российская Федерация, Республика Хакасия, г.Саяногорск, Заводской микрорайон, 53 от КК26/6(з) через КК26/1(з) до КК26М(сущ)(з) и выпуски 1,2,3,4,5,6 из жилого дома 53 | 127 | м | 1987 | Инв.№ 210014 D=100,120 мм-127м. сталь 127,0м 6 колодцев 6 домовых выпусков | 29438.2 | 24613.02 | 53254.43 | 19:03:040205:5915 | Распоряжение ГКИ РХ от 27.09.1994 №287 Свидетельство 19АА 724013 от 11.09.2015г. | - | Казна | Договор аренды № 980 от 13.12.2013г ООО "СКС" | -
384 | Наружные сети канализации, литер Л | Российская Федерация, Республика Хакасия, г.Саяногорск, Заводской микрорайон, район жилых домов 55,56 от КК25/4(з)через КК25/1(з), КК25М (з), КК23М (сущ.)(з), до КК6М (сущ.)(з); выпуски 1,2,3,4 из жилого дома 55; выпуски 2,3,4,5 из жилого дома 56 и от выпуска 1 через КК23/1(з) до КК23М(сущ.)(з) | 232 | м | 1987 | Инв.№ 210014а D=100 мм-55м., 200мм-177м. сталь, асбестоцемент 232,0м 11 колодцев 9 домовых выпусков | 53776.88 | 44962.38 | 97283.68 | 19:03:040205:5956 | Решение СНД ХССР от 17.10.1991г.; Решение Исполнительного Комитета СНД Хакасской ССР от 16.09.1991 № 305; Решение малого Совета Саяногорского городского СНД РХ от 23.09.1992 № 92 Свидетельство 19АА 724014 от 11.09.2015г. |  | Казна | Договор аренды № 980 от 13.12.2013г ООО "СКС"
385 | Наружные сети канализации, литер Л | Российская Федерация, Республика Хакасия, г.Саяногорск, Заводской микрорайон, 54 от КК26/10(з) до КК25М(сущ.)(з) в районе жилых домов 55,56 и выпуски 1,2,3,4 из жилого дома 54 | 132 | м | 1978 | Инв.№ 210057 D=100,120мм-132м. Сталь 141,0м 5 колодцев 4 домовых выпуска | 1497.6 | 1416.08 | 553501.89 | 19:03:040205:5957 | Решение СНД ХССР от 17.10.1991г.; Решение Исполнительного Комитета СНД Хакасской ССР от 16.09.1991 № 305; Решение малого Совета Саяногорского городского СНД РХ от 23.09.1992 № 92 Свидетельство 19АА 724017 от 11.09.2015г. | - | Казна | Договор аренды № 980 от 13.12.2013г ООО "СКС" | -
386 | Наружные сети канализации, литер Л | Российская Федерация, Республика Хакасия, г.Саяногорск, Заводской микрорайон, 57 от КК23/9(з) до КК23М(з) и выпуски 1,2,3,4 из жилого дома 57 | 100 | м | 1984 | ИИнв.№ 210094 D=100,120 мм –100м Сталь 100,0м 5 колодцев 4 домовых выпуска | 30585.36 | 13070.22 | 419319.61 | 19:03:040205:5963 | Распоряжение ГКИ РХ от 27.09.1994 №287 Свидетельство 19АА 740488 от 11.11.2015г. | - | Казна | Договор аренды № 980 от 13.12.2013г ООО "СКС" | -
387 | Наружные сети канализации, литер Л | Российская Федерация, Республика Хакасия, г.Саяногорск, Заводской микрорайон, от КК11/3(сущ)(з) через КК11М(з), КК10М(з) до КК8М(з) и выпуски 1,2,3,4 из жилого дома 59 | 222 | м | 1983 | Инв.№ 210071 D=100 мм –26м 300мм-196м. сталь, асбестоцемент 222,0м 8 колодцев 4 домовых выпуска | 57857.28 | 20835.41 | 930889.54 | 19:03:040205:5951 | Распоряжение ГКИ РХ от 27.09.1994 №287 Свидетельство19АА 724010 от 11.09.2015г. | - | Казна | Договор аренды № 980 от 13.12.2013г ООО "СКС" | -
388 | Наружные сети канализации, литер Л | Российская Федерация, Республика Хакасия, г.Саяногорск, Республика Хакасия, г.Саяногорск, Заводской микрорайон, от КК45М(сущ.) (з) в районе жилого дома 15А до КК29М(з)(в районе здания 19а); от КК39/1(з) через КК37М(з) до КК32М(з), от КК42/3(з) до КК37М(з) и выпуски из здания 29 и жилых домов 17, 18, 19 | 840 | м | 1986 | Инв.№ 210059 (210041, 210548, часть 210033) D=100 мм – 76м 200,300мм-764м. сталь, асбестоцемент 840,0м 25 колодцев 9 домовых выпусков | 7512.98 | 1834.15 | 3522284.74 | 19:03:040205:5955 | Решение СНД ХССР от 17.10.1991г.; Решение Исполнительного Комитета СНД Хакасской ССРот 16.09.1991 № 305; Решение малого Совета Саяногорского городского СНД РХ от 23.09.1992 № 92; Распоряжение ГКИ РХ от 31.12.1996 №253 Свидетельство 19АА 724015 от 11.09.2015г. |  | Казна | Договор аренды № 980 от 13.12.2013г ООО "СКС"
389 | Наружные сети канализации, литера Л | Российская Федерация, Республика Хакасия, г.Саяногорск, Заводской микрорайон, выпуск 1 из здания 31 через КК83/1(з), КК83М(з) до КК88/1(сущ)(з) | 111 | м | 1979 | Инв.№210011 D=100 мм – 8м 150,300мм-103м. сталь, асбестоцемент 111,0м 4 колодца 1 домовой выпуск | 69382.93 | 64764.76 | 465444.77 | 19:03:040205:5906 | Решение СНД ХССР от 17.10.1991г.; Решение Исполнительного Комитета СНД Хакасской ССР от 16.09.1991 № 305; Решение малого Совета Саяногорского городского СНД от 23.09.1992 № 92; Распоряжение ГКИ РХ от 25.03.1994 № 74 Свидетельство 19АА 723866 от 11.09.2015г. |  | Казна | Договор аренды № 980 от 13.12.2013г ООО "СКС"
390 | Наружные сети канализации, литера Л | Российская Федерация, Республика Хакасия, г.Саяногорск, Заводской микрорайон, 26 от КК89М(сущ)(з) до КК88/1(з) и выпуски 1,2,3,4 из жилого дома 26 | 99 | м | 1980 | Инв.№210011а D=100 мм – 14м 300мм-85м. сталь, асбестоцемент 99,0м 4 колодца 4 домовых выпуска | 61882.08 | 57763.16 | 415126.42 | 19:03:040205:5905 | Распоряжение ГКИ РХ от 27.09.1994 №287 Свидетельство 19АА 723867 от 11.09.015г. |  | Казна | Договор аренды № 980 от 13.12.2013г ООО "СКС"
391 | Наружные сети канализации, литера Л | Российская Федерация, Республика Хакасия, г.Саяногорск, Заводской микрорайон, 22 от КК89/4(з) до КК89М(з) и выпуски 1,2,3,4 из жилого дома 22 | 85 | м | 1979 | Инв.№210011б D=100,200 мм – 85м сталь 85,0м 5 колодцев 4 домовых выпуска | 53131.08 | 49594.64 | 356421.67 | 19:03:040205:5909 | Распоряжение ГКИ РХ от 27.09.1994 №287 Свидетельство 19АА 723868 от 11.09.2015г. |  | Казна | Договор аренды № 980 от 13.12.2013г ООО "СКС"
392 | Наружные сети канализации, литера Л | Российская Федерация, Республика Хакасия, г.Саяногорск, Заводской микрорайон, выпуск 1 из здания 37А через КК81М(з) до КК80М(з) | 20 | м | 1979 | Инв.№ 210011в D=200 мм-20м. асбестоцемент 20,0м 3 колодца 1 домовой выпуск | 12501.43 | 11669.33 | 83863.92 | 19:03:040205:5914 | Решение СНД ХССР от 17.10.1991г.; Решение Исполнительного Комитета СНД Хакасской ССР от 16.09.1991 № 305; Решение малого Совета Саяногорского городского СНД РХ от 23.09.1992 № 92 Свидетельство 19АА 723862 от 11.09.2015г. |  | Казна | Договор аренды № 980 от 13.12.2013г ООО "СКС"
393 | Наружные сети канализации, литера Л | Российская Федерация, Республика Хакасия, г.Саяногорск, Заводской микрорайон, от КК123(з) (в районе земельного участка 1Д) до КК1(сущ)(з) (в районе жилого дома 57) | 544 | м | 1975 | Инв.№ 210011г D=300 мм-544м. асбестоцемент 544,0м 8 колодцев | 340038.88 | 317405.67 | 2281098.69 | 19:03:000000:308 | Решение СНД ХССР от 17.10.1991г.; Решение Исполнительного Комитета СНД Хакасской ССР от 16.09.1991 № 305; Решение малого Совета Саяногорского городского СНД РХ от 23.09.1992 № 92 Свидетельство19АА 724522 от 25.08.2015г. |  | Казна | Договор аренды № 980 от 13.12.2013г ООО "СКС"
394 | Наружные сети канализации, литера Л | Российская Федерация, Республика Хакасия, г.Саяногорск, Заводской микрорайон, от КК6М(сущ.)(з) (в районе жилого дома 57) до КК83М(сущ)(з)(в районе здания 31) | 485 | м | 1975 | Инв.№ 210061 D=300 мм-485м. асбестоцемент 485,0м 9 колодцев | 151767.72 | 124952.39 | 2033700.12 | 19:03:040205:5954 | Решение СНД ХССР от 17.10.1991г.; Решение Исполнительного Комитета СНД Хакасской ССР от 16.09.1991 № 305; Решение малого Совета Саяногорского городского СНД РХ от 23.09.1992 № 92 Свидетельство 19АА 724521 от 25.08.2015г. | - | Казна | Договор аренды № 980 от 13.12.2013г ООО "СКС" | -
СОВЕТСКИЙ М-ОН
395 | Наружные сети канализации, литера Л | Российская Федерация, Республика Хакасия, г.Саяногорск, Советский микрорайон, от КК74/3(С) через КК74М(С), от выпуска 8 из жилого дома 2 до КК72М(С)(сущ.) и от КК68/6(С) до КК68М(С)(сущ.) и выпуски из жилых домов 2, 4 | 347 | м | 1984 | Инв.№ 210110 D=100мм -77м., 150мм - 121 м Асбестоцемент D=150мм- 149м. Чугун 347м. 14 колодцев 13 выпусков | 60331.44 | 45478.65 | 1455039.05 | 19:03:040204:3277 | Распоряжение ГКИ РХ № 287 от 27.09.1994г. Свидетельство 19АА 723474 от 24.08.2015г. | - | Казна | Договор аренды № 980 от 13.12.2013г ООО "СКС" | -
396 | Наружные сети канализации, литера Л | Российская Федерация, Республика Хакасия, г.Саяногорск, Советский микрорайон, от КК69/14(С) до КК69/9(С)(сущ.) и выпуски из жилого дома 3 | 80 | м | 1982 | Инв.№ 210064 D=100мм-19м 200мм - 61 м железо 80м. 4 колодца 4 выпуска | 0.02 | 0 | 335455.69 | 19:03:040204:3266 | Распоряжение ГКИ РХ № 253 от 31.12.1996г. Свидетельство 19АА 721019 от 20.07.2015г. | - | Казна | Договор аренды № 980 от 13.12.2013г | -
397 | Наружные сети канализации, литера Л | Российская Федерация, Республика Хакасия, г.Саяногорск, Советский микрорайон, от КК69М(С)(сущ.) до КК68М(С)(сущ.) и выпуски из жилого дома 5 | 95 | м | 1982 | Инв.№ 210062 D=100мм-20м 200мм - 75 м асбестоцемент 95м. 4 колодца 4 выпуска | 0.02 | 0 | 398353.63 | 19:03:040204:3273 | Распоряжение ГКИ РХ № 253 от 31.12.1996г. Свидетельство 19АА 721015 от 20.07.2015г. | - | Казна | Договор аренды № 980 от 13.12.2013г ООО "СКС" | -
398 | Наружные сети канализации, литера Л | Российская Федерация, Республика Хакасия, г.Саяногорск, Советский микрорайон, от КК69/6(С)(сущ.) до КК68/10(С)(сущ.) и выпуски из жилого дома 6 | 93 | м | 1982 | Инв.№ 210065А D=100мм -23м., 200мм - 70 м Асбестоцемент 93м. 5 колодцев 4 выпуска | 0.02 | 0 | 389967.24 | 19:03:040204:3275 | Распоряжение ГКИ РХ № 253 от 31.12.1996г. Свидетельство 19АА 721020 от 20.07.2015г. | - | Казна | Договор аренды № 980 от 13.12.2013г ООО "СКС" | -
399 | Наружные сети канализации, литера Л | Российская Федерация, Республика Хакасия, г.Саяногорск, Советский микрорайон, от КК69/10(С) до КК69/6(С)(сущ.) и выпуски из жилого дома 8 | 100 | м | 1982 | Инв.№ 210063 D=100мм-25м 200мм - 75 м железо 100м. 4 колодца 4 выпуска | 0.02 | 0 | 419319.61 | 19:03:040204:3267 | Решение СНД ХССР от 17.10.1991г. Решение Исполнительного Комитета СНД Хакасской ССР № 305 от 16.09.1991г. Решение Малого Совета Саяногорского городского СНД № 92 от 23.09.1992г. Свидетельство 19АА 721014 от 20.07.2015г. | - | Казна | Договор аренды № 980 от 13.12.2013г ООО "СКС" | -
400 | Наружные сети канализации, литера Л | Российская Федерация, Республика Хакасия, г.Саяногорск, Советский микрорайон, от КК92/4(С) через КК92М(С) до КК77М(С)(сущ.), от КК97М(С) до КК92М(С) и выпуски из жилого дома 9 | 322 | м | 1987 | Инв.№ 210219 D=100мм-43м 150мм - 98 м 400мм-181м железо 322м. 12 колодцев 6 выпусков | 37064.04 | 18880.13 | 135023.04 | 19:03:040204:3272 | Распоряжение ГКИ РХ № 287 от 27.09.1994г. Решение СНД ХССР от 17.10.1991г. Решение Исполнительного Комитета СНД Хакасской ССР № 305 от 16.09.1991г. Решение Малого Совета Саяногорского городского СНД № 92 от 23.09.1992г. Свидетельство 19АА 721021 от 20.07.2015г. | - | Казна | Договор аренды № 980 от 13.12.2013г ООО "СКС" | -
401 | Наружные сети канализации, литера Л | Российская Федерация, Республика Хакасия, г.Саяногорск, Советский микрорайон, от выпуска из жилого дома 14 до КК 69/6(С) | 25 | м | 1992 | Инв.№ 210075 D=150мм - 25 м железо 25м. 2 колодца 1 выпуск | 6810.96 | 3310.73 | 69886.6 | 19:03:040204:3282 | Распоряжение ГКИ РХ № 253 от 31.12.1996г. Свидетельство 19АА 723475 от 24.08.2015г. | - | Казна | Договор аренды № 980 от 13.12.2013г ООО "СКС" | -
402 | Наружные сети канализации, литера Л | Российская Федерация, Республика Хакасия, г.Саяногорск, Советский микрорайон, от КК56/4(С) через КК55М(С) до КК57М(С), от КК49М(С)(сущ.)до КК55М(С), от КК59/1(С) до КК57М(С), от КК63/2(С) до КК57М(С) и выпуски из жилых домов 21,22,16, здания 11 | 606 | м | 1984, 1987, 1989 | Инв.№ 210123 D=100мм-41м 150мм - 241 м 250мм-66м железо D=100мм-41м 150мм - 129 м 200мм-88м асбестоцемент 606м. 25 колодцев 13 выпусков | 136256.64 | 100711.57 | 847025.62 | 19:03:040204:3280 | Распоряжение ГКИ РХ № 287 от 27.09.1994г. Решение СНД ХССР от 17.10.1991г. Решение Исполнительного Комитета СНД Хакасской ССР № 305 от 16.09.1991г. Решение Малого Совета Саяногорского городского СНД № 92 от 23.09.1992г. Свидетельство 19АА 723476 от 24.08.2015г. | - | Казна | Договор аренды № 980 от 13.12.2013г ООО "СКС" | -
403 | Наружные сети канализации, литера Л | Российская Федерация, Республика Хакасия, г.Саяногорск, Советский микрорайон, от КК46/4(С) через КК44/3(С) до КК44М(С)(сущ.), от КК45/4(С) до КК44/3(С) и выпуски из жилых домов 17,18,19,20 | 338 | м | 1981-1983 | Инв.№ 210479 D=100мм-87м 150мм - 251 м асбестоцемент 338м. 18 колодцев 16 выпусков | 63192.48 | 34687.79 | 1417300.29 | 19:03:040204:3278 | Решение СНД ХССР от 17.10.1991г. Решение Исполнительного Комитета СНД Хакасской ССР № 305 от 16.09.1991г. Решение Малого Совета Саяногорского городского СНД № 92 от 23.09.1992г. Свидетельство 19АА 721875 от 20.08.2015г. | - | Казна | Договор аренды № 980 от 13.12.2013г ООО "СКС" | -
404 | Наружные сети канализации, литера Л | Российская Федерация, Республика Хакасия, г.Саяногорск, Советский микрорайон, от КК27/2(С) до КК27М(С)(сущ.) и выпуски из жилого дома 25А | 68 | м | 1984 | Инв.№ 210066 D=100мм-10м 150мм - 58 м асбестоцемент 68м. 2колодца 2 выпуска | 0.02 | 0 | 285137.34 | 19:03:040204:3276 | Распоряжение ГКИ РХ № 253 от 31.12.1996г. Свидетельство 19АА 72102 от 20.07.2015г. | - | Казна | Договор аренды № 980 от 13.12.2013г ООО "СКС" | -
405 | Наружные сети канализации, литера Л | Российская Федерация, Республика Хакасия, г.Саяногорск, Советский микрорайон, от КК29/2(С) до КК28М(С)(сущ.) и выпуски из жилого дома 25Б | 78 | м | 1984 | Инв.№ 210067 D=100мм -12м., 250мм - 66 м Железо 78м. 3 колодца 3 выпуска | 0.02 | 0 | 327069.3 | 19:03:040204:3265 | Распоряжение ГКИ РХ № 253 от 31.12.1996г. Свидетельство 19АА 721010 от 20.07.2015г. | - | Казна | Договор аренды № 980 от 13.12.2013г ООО "СКС" | -
406 | Наружные сети канализации, литера Л | Российская Федерация, Республика Хакасия, г.Саяногорск, Советский микрорайон, от КК37/4(С) через КК36М(С), КК35М(С) до КК30М(С) и выпуски из жилых домов 26,27,28 | 513 | м | 1984 | Инв.№ 210068 D=100мм-85м 150мм - 428 м асбестоцемент 513м. 23 колодца 16 выпусков | 105254.76 | 62938.81 | 2151109.61 | 19:03:040204:3270 | Распоряжение ГКИ РХ № 253 от 31.12.1996г. Решение СНД ХССР от 17.10.1991г. Решение Исполнительного Комитета СНД Хакасской ССР № 305 от 16.09.1991г. Решение Малого Совета Саяногорского городского СНД № 92 от 23.09.1992г. Свидетельство 19АА 721018 от 20.07.2015г. | - | Казна | Договор аренды № 980 от 13.12.2013г ООО "СКС" | -
407 | Наружные сети канализации, литера Л | Российская Федерация, Республика Хакасия, г.Саяногорск, Советский микрорайон, от КК101/14(С) через КК101/6(С), до КК101/7(С) и от КК101/6(С) до КК97М(С)(сущ.) и выпуски из жилых домов 31, 32 | 287 | м | 1982-1985 | Инв.№ 210024 D=100мм -220м., 150мм - 67 м Асбестоцемент 287м. 14 колодцев 13 выпусков | 82336.8 | 32987.74 | 1203447.29 | 19:03:040204:3281 | Распоряжение ГКИ РХ № 287 от 27.09.1994г. Решение СНД ХССР от 17.10.1991г. Решение Исполнительного Комитета СНД Хакасской ССР № 305 от 16.09.1991г. Решение Малого Совета Саяногорского городского СНД № 92 от 23.09.1992г. Свидетельство 19АА 723477 от 24.08.2015г. | - | Казна | Договор аренды № 980 от 13.12.2013г ООО "СКС" | -
408 | Наружные сети канализации, литера Л | Российская Федерация, Республика Хакасия, г.Саяногорск, Советский микрорайон, от КК101/20(С) до КК101/1(С)(сущ.) и выпуски из жилого дома 33 | 109 | м | 1982 | Инв.№ 210054 D=100мм -22м., 150мм - 87 м Асбестоцемент 109м. 6 колодцев 6 выпусков | 30026.88 | 24615.54 | 457058.38 | 19:03:040204:3269 | Распоряжение ГКИ РХ № 287 от 27.09.1994г. Свидетельство 19АА 721011 от 20.07.2015г. | - | Казна | Договор аренды № 980 от 13.12.2013г ООО "СКС" | -
409 | Наружные сети канализации, литера Л | Российская Федерация, Республика Хакасия, г.Саяногорск, Советский микрорайон, от выпуска из жилого дома 34А до КК7М(С)(сущ.) | 11 | м | 1991 | Инв.№ 210072 D=100мм-5м 150мм -6м асбестоцемент 11м. 1 колодец 1 выпуск | 0.02 | 0 | 26137.52 | 19:03:040204:3271 | Распоряжение ГКИ РХ № 253 от 31.12.1996г. Свидетельство 19АА 721012 от 20.07.2015г. | - | Казна | Договор аренды № 980 от 13.12.2013г ООО "СКС" | -
410 | Наружные сети канализации, литера Л | Российская Федерация, Республика Хакасия, г.Саяногорск, Советский микрорайон, от выпуска из жилого дома 34Б до КК9М(С)(сущ.) | 11 | м | 1991 | Инв.№ 210069 D=100мм-5м 150мм - 6 м асбестоцемент 11м. 1 колодец 1 выпуск | 0.02 | 0 | 26137.52 | 19:03:040204:3274 | Распоряжение ГКИ РХ № 253 от 31.12.1996г. Свидетельство 19АА 721016 от 20.07.2015 | - | Казна | Договор аренды № 980 от 13.12.2013г ООО "СКС" | -
411 | Наружные сети канализации, литера Л | Республика Хакасия, город Саяногорск, Советский микрорайон, от КК87/3(С) до КК87М(С), от КК88/1(С) до КК87М(С) и выпуски из жилого дома 35; от КК87М(С) через КК85/3(С) до КК85М(С), от КК86/1(С) до КК85/3(С), от КК95/1(С) до КК93М(С)(сущ.) и выпуски из жилого дома 37 и здания 41, от КК90/6(С) до КК90/2(С), от КК90/3(С) через КК89М(С) до КК81/3(С), от КК84/4(С) до КК83М(С) и выпуски из жилых домов 36,38,40 и здания 1 | 916 | м | 1983 | Инв.№ 210070 D=100мм-160,8м 150мм - 755,27 м асбестоцемент 916,07м. 38 колодцев 26 выпусков | 0.01 | 0 | 3840967.65 | 19:03:040204:3287 | Решение СНД ХССР от 17.10.1991г. Решение Исполнительного Комитета СНД Хакасской ССР № 305 от 16.09.1991г. Решение Малого Совета Саяногорского городского СНД № 92 от 23.09.1992г. Акт государственной приемной комиссии о приемке законченного строительством объекта в эксплуатацию от 27.04.1989г.; Решение Исполнительного комитета Саяногорского городского СНД "Об утверждении акта гос.комиссии" от 28.04.1989г. № 119 Свидетельство 19АА 723473 от 24.08.2015г | - | Казна | Договор аренды № 980 от 13.12.2013г ООО "СКС" | -
412 | Наружные сети канализации, литера Л | Российская Федерация, Республика Хакасия, г.Саяногорск, Советский микрорайон, от КК99/2(С) до КК97М(С)(сущ.), от КК100/1(С) до КК99М(С) и выпуски из здания 10 | 156 | м | 1983 | Инв.№ 210070а D=100мм-14м 200мм - 142 м асбестоцемент 156м. 6 колодцев 3 выпуска | 0.01 | 0 | 654138.59 | 19:03:040204:3268 | Распорячжение государственного комитета по управлению госимуществом № 34 от 17.02.1994г. Свидетельство 19АА 721017 от 20.07.2015г. |  | Казна | Договор аренды № 980 от 13.12.2013г ООО "СКС"
| Участок сети канализации | Российская Федерация, Республика Хакасия, г.Саяногорск, Советский мкр., от д.№44 до КК-50/1(С) | 189 | м | 2007 | Инв.№189 Материал труб – чугун; диаметр труб – d150мм, d250мм; количество смотровых колодцев – 9; количество домовых выпусков - 4 | 1 | 0 | 9228.6 | 19:03:040204:3627 | Решение Саяногорского городского суда Республики Хакасия от 09.07.2020 по делу №2-621/2020. Выписка из ЕГРН от 02.09.2020 |  | казна | Без балансодержателя
| Участок сети канализации | Российская Федерация, Республика Хакасия, г.Саяногорск, Советский мкр., от д.№29 до КК-38М(С) | 185 | м | 2011 | Инв.№190 Материал труб – чугун; диаметр труб – d150мм, d250мм; количество смотровых колодцев – 10; количество домовых выпусков - 7 | 1 | 0 | 9228.6 | 19:03:040204:3628 | Решение Саяногорского городского суда Республики Хакасия от 09.07.2020 по делу №2-621/2020. Выписка из ЕГРН от 03.09.2020 |  | казна | Без балансодержателя
ИНТЕРНАЦИОНАЛЬНЫЙ М-ОН
413 | Наружные сети канализации, литер Л | Республика Хакасия, город Саяногорск, Интернациональный микрорайон, от КК59/1(и) до КК53/2(и)(сущ.)и выпуски из жилого дома 1 | 303 | м | 1986 | Инв.№ 210161 D=300 мм – 245м Асбестоцемент D=150мм-58м Сталь 303,0м 12 колодцев 9 домовых выпусков | 66930.24 | 45292.83 | 1270538.42 | 19:03:040206:3159 | Распоряжение ГКИ РХ №287 от 27.09.94г. Свидетельство 19АА 721032 от 20.07.2015г. | - | Казна | Договор аренды № 980 от 13.12.2013г ООО "СКС" | -
414 | Наружные сети канализации, литер Л | Республика Хакасия, город Саяногорск, Интернациональный микрорайон, от КК61/10-1(и) до КК61М(и), от КК63/5(и) до КК61М(и), от КК51/5(и) до КК51М(и), от КК53/2(и) до КК51М(и), от КК61М(и) через КК51М(и) до КК41М(и)(сущ.) и выпуски из жилых домов 2,3,4,5,6 | 987 | м | 1981 | Инв.№ 210073 D=300 мм – 248м Асбестоцемент D=100,150мм-739м Сталь 987,0м 39 колодцев 22 домовых выпуска | 327297.36 | 305163.72 | 4138684.57 | 19:03:040206:3163 | Решение СНД ХССР от 17.10.91г. Решение Исполнительного Комитета СНД Хакасской ССР № 305 от 16.09.91г. Решение Малого Совета Саяногорского городского СНД № 92 от 23.09.92г. Свидетельство 19 АА 723798 от 11.09.2015г. | - | Казна | Договор аренды № 980 от 13.12.2013г ООО "СКС" | -
415 | Наружные сети канализации, литер Л | Республика Хакасия, город Саяногорск, Интернациональный микрорайон, от КК42/6(и) до КК19М(и)(сущ.) и выпуски из жилого дома 7 | 504 | м | 1985 | Инв.№ 210074 D=300 мм – 471м Асбестоцемент D=100мм-33м Сталь 504 ,0м 17 колодцев 6 домовых выпуска | 189125.04 | 105101.49 | 2113370.84 | 19:03:000000:296 | Распоряжение ГКИ №287 от 27.09.94г. Решение СНД ХССР от 17.10.91г. Решение Исполнительного Комитета СНД Хакасской ССР № 305 от 16.09.91г. Решение Малого Совета Саяногорского городского СНД № 92 от 23.09.92г. Свидетельство 19 АА 721027 от 20.07.2015г. | - | Казна | Договор аренды № 980 от 13.12.2013г ООО "СКС" | -
416 | Наружные сети канализации, литер Л | Республика Хакасия, город Саяногорск, Интернациональный микрорайон, от КК82/3(и) до КК79/1М(и) и выпуски из жилого дома 8 | 196 | м | 1985 | Инв.№ 210154 D=200 мм – 143,52м Асбестоцемент D=100мм-52,24м Сталь 195,76м 11 колодцев 7 домовых выпуска | 73968.96 | 31303.87 | 821866.44 | 19:03:040206:3160 | Распоряжение ГКИ №287 от 27.09.94г. Свидетельство 19 АА 721033 от 20.07.2015г., повторное 19 АА 723709 от 04.09.2015г. | - | Казна | Договор аренды № 980 от 13.12.2013г ООО "СКС" | -
417 | Наружные сети канализации, литер Л | Республика Хакасия, город Саяногорск, Интернациональный микрорайон, от КК79М(и)(сущ.) до КК79/3(и), от КК88/1(и) до КК 86/5(и)(сущ.) и выпуски из жилого дома 8 | 183 | м | 1986 | Инв.№ 210186 D=150мм-103,4м 200 мм – 53,8м Асбестоцемент D=100мм-25,51м Сталь 182,71м 8 колодцев 5 домовых выпуска | 31610.28 | 20736.94 | 767354.89 | 19:03:040206:3161 | Распоряжение ГКИ №287 от 27.09.94г. Решение СНД ХССР от 17.10.91г. Решение Исполнительного Комитета СНД Хакасской ССР № 305 от 16.09.91г. Решение Малого Совета Саяногорского городского СНД № 92 от 23.09.92г. Свидетельство 19 АА 723796 от 11.09.2015г. | - | Казна | Договор аренды № 980 от 13.12.2013г ООО "СКС" | -
418 | Наружные сети канализации, литер Л | Республика Хакасия, город Саяногорск, Интернациональный микрорайон, от КК79М(и)сущ. до КК70М(и)(сущ.), от КК75/1(и) до КК74М(и), от КК76/5-1(и) до КК76М(и), от КК73/1(и) до КК73м(и) и выпуски из жилых домов 10, 11, здания 14 | 484 | м | 1983 | Инв.№ 210076/261 D=150,200,300 мм – 425м Асбестоцемент D=120мм-59м Сталь 484м 20 колодцев 12 домовых выпусков | 1209 | 871.71 | 2029506.92 | 19:03:000000:300 | Распоряжение ГКИ №287 от 27.09.94г., распоряжение ГКИ РХ № 182 от 01.07.1994г. Решение СНД ХССР от 17.10.91г Решение Исполнительного Комитета СГСНД Хакасской АО Красн.края № 258 от 13.09.89г. Решение Малого Совета Саяногорского городского СНД № 92 от 23.09.92г. Свидетельство 19 АА 723797 от 11.09.2015г. | - | Казна | Договор аренды № 980 от 13.12.2013г ООО "СКС" | -
419 | Наружные сети канализации, литер Л | Республика Хакасия, город Саяногорск, Интернациональный микрорайон, от КК3/1(и) до КК120М(Ц)(сущ.) и выпуски из жилого дома 22 | 96 | м | 1983 | Инв.№ 210076 D=150 мм – 81,91м Асбестоцемент D=100мм-13,82м Сталь 95,73м 4 колодца 2 домовых выпуска | 0.02 | 0 | 402546.83 | 19:03:000000:299 | Распоряжение ГКИ №287 от 27.09.94г. Свидетельство 19 АА 721029 от 20.07.2015г. | .- | Казна | Договор аренды № 980 от 13.12.2013г ООО "СКС"
420 | Наружные сети канализации, литер Л | Республика Хакасия, город Саяногорск, Интернациональный микрорайон, от КК9/5(и) через КК4М(и) до КК99М(Ц)(сущ.), от КК4/5(и) до КК4М(и) и выпуски из жилых домов 21, 23 | 371 | м | 1983 | Инв.№ 210076а D=150 мм –316,01м Асбестоцемент D=100мм-55,04м Сталь 371,05м 17 колодцев 10 домовых выпусков | 608636 | 0 | 1555675.76 | 19:03:000000:304 | Распоряжение ГКИ РХ №253 от 31.12.1996г. Решение СНД ХССР от 17.10.91г. Решение Исполнительного Комитета СНД Хакасской ССР № 305 от 16.09.91г. Решение Малого Совета Саяногорского городского СНД № 92 от 23.09.92г. Свидетельство 19 АА 723795 от 11.09.2015г. |  | Казна | Договор аренды № 980 от 13.12.2013г ООО "СКС"
421 | Наружные сети канализации, литер Л | Республика Хакасия, город Саяногорск, Интернациональный микрорайон, от КК86/5(и)(сущ.) до КК85М(сущ.), от КК86/2(и) до КК86М(и) и выпуски из жилого дома 9 | 190 | м | 1983 | Инв.№ 210076б D=150 мм –155,71м Асбестоцемент D=100мм-34,22м Сталь 189,93м 6 колодцев 5 домовых выпусков | 46805 | 0 | 796707.26 | 19:03:000000:305 | Решение СНД ХССР от 17.10.91г Решение Исполнительного Комитета СНД Хакасской ССР № 305 от 16.09.91г. Решение Малого Совета Саяногорского городского СНД № 92 от 23.09.92г. Свидетельство 19АА 723793 от 11.09.2015г. |  | Казна | Договор аренды № 980 от 13.12.2013г ООО "СКС"
422 | Наружные сети канализации, литер Л | Республика Хакасия, город Саяногорск, Интернациональный микрорайон, от КК33/3(и) через КК31М(и), КК28М(и) до КК25М(и), от КК26/2(и) через КК25М(и) до КК22М(и)(сущ.), от КК28/1(и) до КК28М(и), от КК29/2(и) до КК29М(и), от КК33/1(и) до КК33М(и) и выпуски из здания 15 | 527 | м | 1989 | Инв.№ 210470 D=150,300 мм –527м Асбестоцемент 527м 27 колодцев 10 домовых выпусков | 175436.04 | 103743.73 | 736604.79 | 19:03:040206:3165 | Решение СНД Хакасской ССР от 17.10.91г. Решение Исполнительного Комитета СНД Хакасской ССР № 305 от 16.09.91г. Решение Малого Совета Саяногорского городского СНД № 92 от 23.09.92г. Свидетельство 19 АА 723794 от 11.09.2015г. | - | Казна | Договор аренды № 980 от 13.12.2013г ООО "СКС" | -
423 | Наружные сети канализации, литер Л | Республика Хакасия, город Саяногорск, Интернациональный микрорайон, от КК72/4(и) до КК72М(и)(сущ.) и выпуски из жилого дома 12 | 85 | м | 1986 | Инв.№ 210180 D=120 мм –66м Асбестоцемент D=100 мм –19м сталь 85м 4 колодца 4 домовых выпуска | 27059.76 | 27059.76 | 356421.67 | 19:03:040206:3156 | Распоряжение ГКИ №287 от 27.09.94г. Свидетельство 19 АА 721030 от 20.07.2015г. | - | Казна | Договор аренды № 980 от 13.12.2013г ООО "СКС" | -
424 | Наружные сети канализации, литер Л | Республика Хакасия, город Саяногорск, Интернациональный микрорайон, от выпусков 1, 2 из жилого дома 13 до КК71М(и)(сущ.) | 39 | м | 1987 | Инв.№ 210196 D=100,120 мм –39м сталь 39м 2 колодца 2 домовых выпуска | 41920.32 | 15255.13 | 16353.72 | 19:03:040206:3158 | Распоряжение ГКИ №287 от 27.09.94г. Свидетельство 19 АА 721031 от 20.07.2015г. | - | Казна | Договор аренды № 980 от 13.12.2013г ООО "СКС" | -
425 | Наружные сети канализации, литер Л | Республика Хакасия, город Саяногорск, Интернациональный микрорайон, от КК18/4(и) до КК13М(и)(сущ.) и выпуски из жилого дома 17 | 195 | м | 1991 | Инв.№ 210077 D=100 мм –19,47м Сталь D=100 мм –175,4м Асбестоцемент 194,87м 8 колодцев 4 домовых выпуска | 5747.04 | 1886.99 | 463346.89 | 19:03:000000:298 | Решение СНД Хакасской ССР от 17.10.91г. Решение Исполнительного Комитета СНД Хакасской ССР № 305 от 16.09.91г. Решение Малого Совета Саяногорского городского СНД № 92 от 23.09.92г. Свидетельство 19 АА 721028 от 20.07.2015г. | - | Казна | Договор аренды № 980 от 13.12.2013г ООО "СКС" | -
426 | Наружные сети канализации, литер Л | Республика Хакасия, город Саяногорск, Интернациональный микрорайон, от КК40/2(и) до КК37М(и)(сущ.) и выпуски из здания 20 | 169 | м | 1987 | Инв.№ 210217 D=100 мм –18,11м Сталь D=150 мм –150,69м чугун 168,8м 7 колодцев 3 домовых выпуска | 60864.96 | 24147.76 | 70866.13 | 19:03:040206:3162 | Решение СНД Хакасской ССР от 17.10.91г. Решение Исполнительного Комитета СНД Хакасской ССР № 305 от 16.09.91г. Решение Малого Совета Саяногорского городского СНД № 92 от 23.09.92г. Свидетельство 19 АА 724309 от 22.09.2015г., повторное 19АА741249 от 30.11.2015г. | - | Казна | Договор аренды № 980 от 13.12.2013г ООО "СКС" | -
ЛЕНИНГРАДСКИЙ М-ОН
427 | Наружные сети канализации, литер Л | Республика Хакасия, г.Саяногорск, Ленинградский микрорайон, от КК5/6(Л) через КК5/1(Л) до КК4М(Л), от КК6/4/1(Л) через подвал жилого дома 1 до КК5/1(Л) с выпусками из жилого дома 1 | 166 | м | 1986 | Инв.№ 210086 D=150 мм – 113,5м D=200мм-52м Асбестоцемент 165,5,0м 8 колодцев 4 домовых выпуска | 0.02 | 0 | 696070.56 | 19:03:040201:5631 | Распоряжение ГКИ №253 от 31.12.96г. Свидетельство 19АА 723955 от 14.09.2015г. | - | Казна | Договор аренды № 980 от 13.12.2013г ООО "СКС" | -
428 | Наружные сети канализации, литер Л | Республика Хакасия, г.Саяногорск, Ленинградский микрорайон, от фундамента жилого дома 1а до КК9М(Л), от КК6/6(Л) до КК6/4/1(Л), с выпусками из жилого дома 1а | 79 | м | 1984 | Инв.№210212 дом №1а Ф200мм -78,5 м Асбестоцемент 78,5 6 колодцев 4 домовых выпуска | 7289.88 | 3963.63 | 331262.49 | 19:03:040201:5629 | Распоряжение ГКИ №287 от 27.09.94г. Свидетельство 19АА 723953 от 14.09.20.2015г. | - | Казна | Договор аренды № 980 от 13.12.2013г ООО "СКС" | -
429 | Наружные сети канализации, литер Л | Республика Хакасия, г.Саяногорск, Ленинградский микрорайон, от КК46/6(Л) до КК9М(С) (ул.Успенского) с выпусками из жилых домов 8, 6 | 230 | м | 1984 | Инв.№210102 D=150мм –230,2м Асбестоцемент 230,2м 11 колодцев 6 домовых выпусков | 0.02 | 0 | 964435.11 | 19:03:000000:295 | Распоряжение ГКИ №253 от 31.12.96г. Решение СНД ХССР от 17.10.1991г. Решение Исполнительного Комитета СНД Хакасской ССР № 305 от 16.09.91г. Решение Малого Совета Саяногорского городского СНД № 92 от 23.09.92г. Свидетельство 19АА 714925 от 20.07.2015г. | - | Казна | Договор аренды № 980 от 13.12.2013г ООО "СКС" | -
430 | Наружные сети канализации, литер Л | Республика Хакасия, г.Саяногорск, Ленинградский микрорайон, от КК18/3(Л) до КК15М(Л) с выпусками из жилого дома 5А; от КК9/7(Л) до КК7М(Л) с выпусками из жилых домов 12, 11; от КК 12/2(Л) до КК6/6(Л), от КК11/1(Л) до КК11М(Л) с выпусками из жилых домов 9, 10; от КК43/3(Л) через КК42М(Л) до КК4М(С), от КК42/1(Л) до КК 42М(Л) с выпусками из жилых домов 3, 2 | 635 | м | 1987 | Инв.№210095 D=150 мм –573,2м D=200 мм –61,6м Асбестоцемент 634,8м 29 колодцев 15 домовых выпусков | 0.02 | 0 | 266272.14 | 19:03:000000:294 | Решение СНД ХССР от 17.10.1991г. Решение Исполнительного Комитета СНД Хакасской ССР № 305 от 16.09.91г. Решение Малого Совета Саяногорского городского СНД № 92 от 23.09.92г. Свидетельство 19АА 714919 от 20.07.2015г. | - | Казна | Договор аренды № 980 от 13.12.2013г ООО "СКС" | -
431 | Наружные сети канализации, литер Л | Республика Хакасия, г.Саяногорск, Ленинградский микрорайон, от КК22М(Л) через КК21М(Л) до КК21/2М(Л), от КК20/4(Л) до КК21М(Л), от КК39/2(Л) через КК39/1(Л) до КК38М(Л), от КК41М(Л) до КК39/1(Л) и выпуски из жилого дома 4 | 414 | м | 1987 | Инв.№ 210204 D=200 мм – 205,2м D=300мм-86,3м Асбестоцемент D=200мм-122,7м чугун 414,2м 20 колодцев 11 домовых выпусков | 117851.76 | 76113.67 | 173601.05 | 19:03:040201:5640 | Распоряжение ГКИ №287 от 27.09.94г. Свидетельство 19 АА 721115 от 27.07.2015г. | - | Казна | Договор аренды № 980 от 13.12.2013г ООО "СКС" | -
432 | Наружные сети канализации, литер Л | Республика Хакасия, г.Саяногорск, Ленинградский микрорайон, от КК50/1(Л) до КК46(Л), с выпуском из жилого дома 13а | 87 | м | 1992 | Инв.№ 210096 D=150мм –86,8м Асбестоцемент 86,8м 5 колодцев 1 домовой выпуск | 95899.44 | 45875.8 | 243205.37 | 19:03:040201:5667 | Распоряжение ГКИ №287 от 27.09.94г. Свидетельство 19 АА 723799 от 11.09.2015г. | - | Казна | Договор аренды № 980 от 13.12.2013г ООО "СКС" | -
433 | Наружные сети канализации, литер Л | Республика Хакасия, г.Саяногорск, Ленинградский микрорайон, от КК47/1(Л) через КК47М(Л) до КК46М(Л) и от КК47/2(Л) до КК47М(Л) с выпусками из жилых домов 13, 15 | 112 | м | 1984.1991 | Инв.№210097 D=150мм –111,7м Асбестоцемент 111,7м 6 колодцев 4 домовых выпуска | 0.02 | 0 | 266127.44 | 19:03:040201:5662 | Решение СНД ХССР от 17.10.1991г. Решение Исполнительного Комитета СНД Хакасской ССР № 305 от 16.09.91г. Решение Малого Совета Саяногорского городского СНД № 92 от 23.09.92г. Свидетельство 19АА 724004 от 11.09.2015г. | - | Казна | Договор аренды № 980 от 13.12.2013г ООО "СКС" | -
434 | Наружные сети канализации, литер Л | Республика Хакасия, г.Саяногорск, Ленинградский микрорайон, от КК57/2(Л) до КК56М(Л), от КК56/4(Л) до КК56/3(Л), с выпусками из жилых домов 18а, 18б, 19а | 94 | м | 1990 | Инв.№ 210098 D=150мм –94м Асбестоцемент 94,0м 6 колодцев 3 домовых выпуска | 176805.72 | 176805.72 | 170802.44 | 19:03:040201:5652 | Распоряжение ГКИ №253 от 31.12.96г. Решение СНД ХССР от 17.10.1991г. Решение Исполнительного Комитета СНД Хакасской ССР № 305 от 16.09.91г. Решение Малого Совета Саяногорского городского СНД № 92 от 23.09.92г. Свидетельство 19АА 721116 от 27.07.2015г. | - | Казна | Договор аренды № 980 от 13.12.2013г ООО "СКС" | -
435 | Наружные сети канализации, литер Л | Республика Хакасия, г.Саяногорск, Ленинградский микрорайон, от КК36/1(Л) через КК33М(Л) до КК22М(Л); от КК35/1(Л) до КК35М(Л), от КК33М(Л) до КК33/1(Л), от КК28/1(Л) до КК25/2(Л) и выпуски из здания 51, литера В, литера В1 | 514 | м | 1986 | Инв.№ 210099 D=150мм –134,3м D=200мм-88,6м Асбестоцемент D=200мм-291,1м 514,0м 21 колодец 7 домовых выпусков | 137000.76 | 94229.33 | 2155302.81 | 19:03:040201:5641 | Решение СНД ХССР от 17.10.1991г. Решение Исполнительного Комитета СНД Хакасской ССР № 305 от 16.09.91г. Решение Малого Совета Саяногорского городского СНД № 92 от 23.09.92г. Свидетельство 19 АА 721117 от 27.07.2015г. | - | Казна | Договор аренды № 980 от 13.12.2013г ООО "СКС" | -
436 | Наружные сети канализации, литер Л | Республика Хакасия, г.Саяногорск, Ленинградский микрорайон, от КК56/3(Л) до КК12М(С) (ул.Успенского) с выпусками из жилых домов 18, 19 | 282 | м | 1983 | Инв.№ 210079 D=150мм –282м Асбестоцемент 282,3м 10 колодцев 5 домовых выпусков | 0.02 | 0 | 1182481.31 | 19:03:000000:291 | Распоряжение ГКИ №253 от 31.12.96г. Решение СНД ХССР от 17.10.1991г. Решение Исполнительного Комитета СНД Хакасской ССР № 305 от 16.09.91г. Решение Малого Совета Саяногорского городского СНД № 92 от 23.09.92г. Свидетельство 19 АА 724002 от 11.09.2015г. | - | Казна | Договор аренды № 980 от 13.12.2013г ООО "СКС" | -
437 | Наружные сети канализации, литер Л | Республика Хакасия, г.Саяногорск, Ленинградский микрорайон, от КК83/1(Л) через КК81М(Л) до КК78М(Л), от КК81/1Л до КК81М(Л), с выпусками из здания 30; от КК106/1(Л) через КК105М(Л) до КК105/1(Л), от КК105М(Л) до КК102М(Л) с выпусками из здания 35; от КК125/2(Л) через КК124/1(Л) до КК124/3(Л), от КК124М(Л) до КК121М(Л) с выпусками из здания 52 и выпуском из здания 52 литера В1; от КК13/2(Л) до 12/2(Л) с выпусками из здания 16 | 704 | м | 1989-1990 | Инв.№ 210078 D=150мм –254,4м D=200мм-449,7м Асбестоцемент 704,1м 31 колодец 9 домовых выпусков | 0.02 | 0 | 1279201.27 | 19:03:040201:5660 | Решение СНД ХССР от 17.10.1991г. Решение Исполнительного Комитета СНД Хакасской ССР № 305 от 16.09.91г. Решение Малого Совета Саяногорского городского СНД № 92 от 23.09.92г. Распоряжение ГКИ №03 от 10.01.1994г. Распоряжение ГКИ № 180 от 17.06.93г. Свидетельство 19 АА 714923 от 20.07.2015г. | - | Казна | Договор аренды № 980 от 13.12.2013г ООО "СКС" | -
438 | Наружные сети канализации, литер Л | Республика Хакасия, г.Саяногорск, Ленинградский микрорайон, от КК25/2(Л) через КК24М(Л) до КК22М(Л) в районе жилого дома 4, от КК24/1(Л) до КК24М(Л), с выпусками из здания 36 | 190 | м | 1986 | Инв.№210168 D=200 мм –106м Асбестоцемент D=150мм-84м чугун 190,0м 8 колодцев 3 домовых выпуска | 57657.6 | 37975.57 | 796707.26 | 19:03:040201:5638 | Распоряжение ГКИ РХ № 160 от 11.09.95г. Решение СНД ХССР от 17.10.91г. Решение Исполнительного Комитета СНД Хакасской ССР № 305 от 16.09.91г. Решение Малого Совета Саяногорского городского СНД № 92 от 23.09.92г. Свидетельство 19АА 723950 от 14.09.2015г. | - | Казна | Договор аренды № 980 от 13.12.2013г ООО "СКС" | -
439 | Наружные сети канализации, литер Л | Республика Хакасия, г.Саяногорск, Ленинградский микрорайон, от КК133/1(Л) через КК131/5М(Л) до КК131/6(Л), от КК131/5(Л) до КК128М(Л) с выпусками из здания 42 | 237 | м | 1988 | Инв.№210455 D=150 мм – 33,6м 250мм-44,9м. Асбестоцемент D=150мм-158,1м чугун 236,6м 10 колодцев 3 домовых выпуска | 76681.8 | 28884.86 | 231884.79 | 19:03:040201:5630 | Распоряжение ГКИ № 173 от 29.06.94г. Решение СНД ХССР от 17.10.91г. Решение Исполнительного Комитета СНД Хакасской ССР № 305 от 16.09.91г. Решение Малого Совета Саяногорского городского СНД № 92 от 23.09.92г. Свидетельство 19 АА 723954 от 14.09.2015г. | - | Казна | Договор аренды № 980 от 13.12.2013г ООО "СКС" | -
440 | Наружные сети канализации, литер Л | Республика Хакасия, г.Саяногорск, Ленинградский микрорайон, от КК59/2(Л) до КК59М(Л), с выпусками из жилого дома 21а | 50 | м | 1983 | Инв.№210081 D=150мм –49,5м Асбестоцемент 49,5м 3 колодца 2 домовых выпуска | 0.02 | 0 | 209659.81 | 19:03:040201:5653 | Распоряжение ГКИ №253 от 31.12.96г. Свидетельство 19 АА 714921 от 20.07.2015г. | - | Казна | Договор аренды № 980 от 13.12.2013г ООО "СКС" | -
441 | Наружные сети канализации, литер Л | Республика Хакасия, г.Саяногорск, Ленинградский микрорайон, от КК61/3(Л) до КК61М(Л), с выпусками из жилого дома 21б и блок - вставки 21В | 74 | м | 1983 | Инв.№ 210087 D=200мм –73,6м Асбестоцемент 73,6м 4 колодца 3 домовых выпуска | 0.02 | 0 | 310296.51 | 19:03:040201:5646 | Решение СНД ХССР от 17.10.91г. Решение Исполнительного Комитета СНД Хакасской ССР № 305 от 16.09.91г. Решение Малого Совета Саяногорского городского СНД № 92 от 23.09.92г. Свидетельство 19АА 721118 от 27.07.2015г. | - | Казна | Договор аренды № 980 от 13.12.2013г ООО "СКС" | -
442 | Наружные сети канализации, литер Л | Республика Хакасия, г.Саяногорск, Ленинградский микрорайон, от КК64/2(Л) до КК63М(Л), с выпусками из жилого дома 22 | 112 | м | 1983 | Инв.№210105 D=400мм –111,5м Асбестоцемент 111,5м 4 колодца 2 домовых выпуска | 0.02 | 0 | 469637.97 | 19:03:040201:5651 | Распоряжение ГКИ №253 от 31.12.96г. Свидетельство 19 АА 714928 от 20.07.2015г. | - | Казна | Договор аренды № 980 от 13.12.2013г ООО "СКС" | -
443 | Наружные сети канализации, литер Л | Республика Хакасия, г.Саяногорск, Ленинградский микрорайон, от фундамента блок-вставки 23б до КК90М(Л) | 18 | м | 1983 | Инв.№210101 D=150 мм- 17,5 м. Асбестоцемент 17,4 м. 1 колодец 1 домовой выпуск | 0.02 | 0 | 75477.53 | 19:03:040201:5623 | Распоряжение ГКИ РХ №160 от 11.09.1995г. Свидетельство 19 АА 723960 от 14.09.2015г. | - | Казна | Договор аренды № 980 от 13.12.2013г ООО "СКС" | -
444 | Наружные сети канализации, литер Л | Республика Хакасия, г.Саяногорск, Ленинградский микрорайон, от КК65/3(Л) до КК64/2(Л), с выпусками из жилого дома 23 | 105 | м | 1983 | Инв.№210084 D=150мм –80м D=400мм-24,9м Асбестоцемент 104,9м 5 колодцев 3 домовых выпуска | 0.02 | 0 | 440285.59 | 19:03:040201:5647 | Распоряжение ГКИ №253 от 31.12.96г. Свидетельство 19 АА 714927 от 20.07.2015г. | - | Казна | Договор аренды № 980 от 13.12.2013г ООО "СКС" | -
445 | Наружные сети канализации, литер Л | Республика Хакасия, г.Саяногорск, Ленинградский микрорайон, от КК92/3(Л) до КК92/2(Л), от КК92/1(Л) до КК92М(Л) с выпусками из жилого дома 23а, от КК91М(Л) до КК88М(Л) | 134 | м | 1984 | Инв.№210088 D=150мм –133,8м Асбестоцемент 133,80м 8 колодцев 3 домовых выпуска | 0.02 | 0 | 561888.28 | 19:03:040201:5649 | Решение СНД ХССР от 17.10.91г. Решение Исполнительного Комитета СНД Хакасской ССР № 305 от 16.09.91г. Решение Малого Совета Саяногорского городского СНД № 92 от 23.09.92г. Свидетельство 19АА714926 от 20.07.2015г. | - | Казна | Договор аренды № 980 от 13.12.2013г ООО "СКС" | -
446 | Наружные сети канализации, литер Л | Республика Хакасия, г.Саяногорск, Ленинградский микрорайон, от КК91/2(Л) до КК91М(Л) с выпусками из жилого дома 24а | 57 | м | 1984 | Инв.№ 210089 D=200 мм –56,8м Асбестоцемент 56,8м 3 колодца 2 домовых выпуска | 49648.56 | 35971.73 | 239012.18 | 19:03:040201:5650 | Распоряжение ГКИ РХ №160 от 11.09.1995г. Свидетельство 19 АА 724003 от 11.09.2014г. | - | Казна | Договор аренды № 980 от 13.12.2013г ООО "СКС" | -
447 | Наружные сети канализации, литер Л | Республика Хакасия, г.Саяногорск, Ленинградский микрорайон, от КК78/4(Л) до КК78/2(Л) с выпусками из жилого дома 24б | 75 | м | 1984 | Инв.№210090 D=150 мм –74,7м Асбестоцемент 74,7м 3 колодца 3 домовых выпуска | 38195.04 | 29210.99 | 314489.71 | 19:03:040201:5637 | Распоряжение ГКИ РХ №160 от 11.09.1995г. Распоряжение ГКИ №253 от 31.12.96г. Свидетельство 19 АА 723962 от 14.09.2015г. | - | Казна | Договор аренды № 980 от 13.12.2013г ООО "СКС" | -
448 | Наружные сети канализации, литер Л | Республика Хакасия, г.Саяногорск, Ленинградский микрорайон, от КК91/4(Л) до КК91М(Л), с выпусками из жилого дома 23б | 66 | м | 1984 | Инв.№ 210100 D=200мм –65,5м Асбестоцемент 65,5м 3 колодца 2 домовых выпуска | 29028.48 | 21999.12 | 276750.94 | 19:03:040201:5645 | Распоряжение ГКИ РХ №160 от 11.09.1995г. Свидетельство 19 АА 721119 от 27.07.2015г. | - | Казна | Договор аренды № 980 от 13.12.2013г ООО "СКС" | -
449 | Наружные сети канализации, литер Л | Республика Хакасия, г.Саяногорск, Ленинградский микрорайон, от КК78М(Л) до КК75М(Л) | 77 | м | 1984 | Инв.№210103 D=200мм –77,3м Асбестоцемент 77,3м 3 колодца | 64362.48 | 64362.48 | 322876.1 | 19:03:040201:5626 | Решение СНД ХССР от 17.10.91г. Решение Исполнительного Комитета СНД Хакасской ССР № 305 от 16.09.91г. Решение Малого Совета Саяногорского городского СНД № 92 от 23.09.92г. Свидетельство 19 АА 723956 от 14.09.2015г. | - | Казна | Договор аренды № 980 от 13.12.2013г ООО "СКС" | -
450 | Наружные сети канализации, литер Л | Республика Хакасия, г.Саяногорск, Ленинградский микрорайон, от КК78/2(Л) до КК78М(Л), с выпусками из жилого дома 25а | 54 | м | 1984 | Инв.№210085 D=200мм –53,8м Асбестоцемент 53,8м 3 колодца 2 домовых выпуска | 0.02 | 0 | 226432.59 | 19:03:040201:5633 | Распоряжение ГКИ №253 от 31.12.96г. Свидетельство 19 АА 723965 от 11.09.2015г. | - | Казна | Договор аренды № 980 от 13.12.2013г ООО "СКС" | -
451 | Наружные сети канализации, литер Л | Республика Хакасия, г.Саяногорск, Ленинградский микрорайон, от КК84/2(Л) до КК84/1(Л), от КК84/1(Л) до КК84М(Л) с выпусками из жилого дома 25б | 49 | м | 1985 | Инв.№ 210083 D=150мм –48,6м Асбестоцемент 48,6м 4 колодца 3 домовых выпуска | 0.02 | 0 | 205466.61 | 19:03:040201:5628 | Распоряжение ГКИ №253 от 31.12.96г. Свидетельство 19 АА 723952 от 14.09.2015г. | - | Казна | Договор аренды № 980 от 13.12.2013г ООО "СКС" | -
452 | Наружные сети канализации, литер Л | Республика Хакасия, г.Саяногорск, Ленинградский микрорайон, от КК63/1(Л) через КК60М(Л) до КК58М(Л), от КК60/2(Л) до КК60М(Л), с выпусками из жилого дома 25 | 173 | м | 1984 | Инв.№210112 D=150 мм –61,3м D=400 мм –111,6м Асбестоцемент 172,9м 9 колодцев 2 домовых выпуска | 59414.16 | 44785.8 | 725422.93 | 19:03:000000:297 | Распоряжение ГКИ РХ №160 от 11.09.1995г. Решение СНД ХССР от 17.10.91г. Решение Исполнительного Комитета СНД Хакасской ССР № 305 от 16.09.91г. Решение Малого Совета Саяногорского городского СНД № 92 от 23.09.92г. Свидетельство 19 АА 714922 от 20.07.2015г. | - | Казна | Договор аренды № 980 от 13.12.2013г ООО "СКС" | -
453 | Наружные сети канализации, литер Л | Республика Хакасия, г.Саяногорск, Ленинградский микрорайон, от КК87/1(Л) через КК87М(Л) до КК85М(Л) с выпуском из блок-вставки, 25в | 70 | м | 1983 | Инв.№210082 D=150 мм –32,6м D=200мм-37,8м Асбестоцемент 70,4м 4 колодца 1 домовой выпуск | 0.02 | 0 | 293523.73 | 19:03:040201:5642 | Решение СНД ХССР от 17.10.91г. Решение Исполнительного Комитета СНД Хакасской ССР № 305 от 16.09.91г. Решение Малого Совета Саяногорского городского СНД № 92 от 23.09.92г. Свидетельство 19АА 721120 от 27.07.2015г. | - | Казна | Договор аренды № 980 от 13.12.2013г ООО "СКС" | -
454 | Наружные сети канализации, литер Л | Республика Хакасия, г.Саяногорск, Ленинградский микрорайон, от КК74/2(Л) до КК74/3(Л), от КК74/1(Л) до КК74М(Л), от КК70/1(Л) до КК70М(Л) с выпусками из жилого дома 26а | 63 | м | 1985 | Инв.№ 210104 D=150мм –62,6м Асбестоцемент 62,6м 6 колодцев 3 домовых выпуска | 44288.4 | 32652.17 | 264171.36 | 19:03:040201:5635 | Распоряжение ГКИ РХ №160 от 11.09.1995г. Свидетельство 19 АА 723961 от 14.09.2014г. | - | Казна | Договор аренды № 980 от 13.12.2013г ООО "СКС" | -
455 | Наружные сети канализации, литер Л | Республика Хакасия, г.Саяногорск, Ленинградский микрорайон, от КК73/2(Л) до КК73М(Л), с выпусками из жилого дома 26б | 61 | м | 1985 | Инв.№210152 D=150мм –60,9м Асбестоцемент 60,9м 3 колодца 2 домовых выпуска | 38062.44 | 26542.67 | 255784.96 | 19:03:040201:5624 | Распоряжение ГКИ РХ №160 от 11.09.1995г. Свидетельство 19АА 723958 от 14.09.2014г. | - | Казна | Договор аренды № 980 от 13.12.2013г ООО "СКС" | -
456 | Канализационная сеть | Российская Федерация, Республика Хакасия, город Саяногорск, Ленинградский микрорайон, от КК 73М(Л) до КК70М(Л) в районе жилых домов 26а,26б | 78 | м | 1985 | Инв.№210059е трубы стальные, камеры ж/б L=77,51 м. D=150мм Износ5% | 116539.8 | 116539.8 | - | - | Решение СНД ХССР от 17.10.91г Решение Исполнительного Комитета СНД Хакасской ССР № 305 от 16.09.91г. Решение Малого Совета Саяногорского городского СНД № 92 от 23.09.92г. | - | Казна | Договор аренды № 980 от 13.12.2013г ООО "СКС" | -
457 | Наружные сети канализации, литер Л | Республика Хакасия, г.Саяногорск, Ленинградский микрорайон, от КК122/5(Л) до КК122/3(Л), от КК122/2(Л) до КК122М(Л) с выпусками из жилого дома 32 | 66 | м | 1987 | Инв.№ 210092 D=150мм –65,8м Асбестоцемент 65,8м 5 колодцев 3 домовых выпуска | 0.02 | 0 | 27675.53 | 19:03:040201:5664 | Распоряжение ГКИ №253 от 31.12.96г. Свидетельство 19 АА 723800 от 11.09.2015г. | - | Казна | Договор аренды № 980 от 13.12.2013г ООО "СКС" | -
458 | Наружные сети канализации, литер Л | Республика Хакасия, г.Саяногорск, Ленинградский микрорайон, от КК122М(Л) до КК115М(Л) с выпусками из жилых домов 33, 43 | 245 | м | 1987 | Инв.№ 210091 D=200мм –70,4м D=300мм-103,91м Асбестоцемент D=300мм-71,1м чугун 245,4м 11 колодцев 4 домовых выпуск | 0.02 | 0 | 102734.92 | 19:03:040201:5663 | Распоряжение ГКИ №253 от 31.12.96г. Распоряжение ГКИ №287 от 27.09.94г. Решение СНД ХССР от 17.10.91г. Решение Исполнительного Комитета СНД Хакасской ССР № 305 от 16.09.91г. Решение Малого Совета Саяногорского городского СНД № 92 от 23.09.92г. Свидетельство 19 АА 724001 от 11.09.2015г. | - | Казна | Договор аренды № 980 от 13.12.2013г ООО "СКС" | -
459 | Наружные сети канализации, литер Л | Республика Хакасия, г.Саяногорск, Ленинградский микрорайон, от КК122/4(Л) до КК122М(Л) с выпусками из жилого дома 34 | 57 | м | 1987 | Инв.№ 210094 D=150 мм – 56,8м Асбестоцемент 56,8м 3 колодца 1 домовой выпуск | 0.02 | 0 | 23901.59 | 19:03:040201:5634 | Распоряжение ГКИ №253 от 31.12.96г. Свидетельство 19АА 723951 от 14.09.2015г. | - | Казна | Договор аренды № 980 от 13.12.2013г ООО "СКС" | -
460 | Наружные сети канализации, литер Л | Республика Хакасия, г.Саяногорск, Ленинградский микрорайон, от КК43/1(Л) до КК43М(Л) с выпуском из жилого дома 37 | 53 | м | 1992 | Инв.№ 210109 D=200мм –53,3м Асбестоцемент 53,3м 2 колодца 1 домовой выпуск | 1436.76 | 1028.92 | 148159.6 | 19:03:040201:5639 | Распоряжение ГКИ №253 от 31.12.96г. Свидетельство 19 АА 723964 от 14.09.2015г. | - | Казна | Договор аренды № 980 от 13.12.2013г ООО "СКС" | -
461 | Наружные сети канализации, литер Л | Республика Хакасия, г.Саяногорск, Ленинградский микрорайон, от КК41/6(Л) до КК41М(Л) с выпусками из жилого дома 38 | 158 | м | 1988 | Инв.№210238 D=200 мм – 158,3м Асбестоцемент 158,3м 6 колодцев 5 домовых выпусков | 45166.68 | 28952.63 | 154589.86 | 19:03:040201:5632 | Распоряжение ГКИ №287 от 27.09.94г. Свидетельство 19 АА 721121 от 27.07.2015г. | - | Казна | Договор аренды № 980 от 13.12.2013г ООО "СКС" | -
462 | Наружные сети канализации, литер Л | Республика Хакасия, г.Саяногорск, Ленинградский микрорайон, от КК136/1(Л) до КК130М(Л) с выпусками из жилого дома 41 | 318 | м | 1989 | Инв.№ 210080 D=150 мм – 161,9м D=250мм-156,1м Асбестоцемент 318м 12 колодцев 9 домовых выпуска | 99272.16 | 78107.27 | 444478.79 | 19:03:040201:5636 | Распоряжение ГКИ №287 от 27.09.94г. Свидетельство 19 АА 723963 от 14.09.2015г. | - | Казна | Договор аренды № 980 от 13.12.2013г ООО "СКС" | -
463 | Наружные сети канализации, литер Л | Республика Хакасия, г.Саяногорск, Ленинградский микрорайон, от КК131/4(Л) до КК131М(Л) с выпусками из жилого дома 43 | 106 | м | 1989 | Инв.№210060 D=150 мм –106м Асбестоцемент 106,0м 5 колодцев 4 домовых выпуска | 35667.84 | 35667.84 | 148159.6 | 19:03:040201:5627 | Распоряжение ГКИ №287 от 27.09.94г. Свидетельство 19 АА 723957 от 14.09.20.2015г. | - | Казна | Договор аренды № 980 от 13.12.2013г ООО "СКС" | -
464 | Наружные сети канализации, литер Л | Республика Хакасия, г.Саяногорск, Ленинградский микрорайон, от КК120/2(Л) до КК120М(Л) с выпусками из жилого дома 43 | 70 | м | 1989 | Инв.№ 231 D=150мм –70,3м Асбестоцемент 70,3м 3 колодца 2 домовых выпуска | 65064.48 | 33335.52 | 97841.24 | 19:03:040201:5625 | Распоряжение ГКИ №287 от 27.09.94г. Свидетельство 19 АА 723959 от 14.09.2015г. |  | Казна | Договор аренды № 980 от 13.12.2013г
465 | Наружные сети канализации, литер Л | Республика Хакасия, г.Саяногорск, Ленинградский микрорайон, от КК110/4(Л) через КК110М(Л) до КК97М(Л), от КК111/3(Л) до КК110М(Л) с выпусками из жилого дома 47 | 275 | м | 1989 | Инв.№210473 D=150 мм –274,6м Асбестоцемент 274,6м 12 колодцев 7 домовых выпусков | 97409.52 | 59810.56 | 384376.31 | 19:03:040201:5655 | Распоряжение ГКИ №287 от 27.09.94г. Решение СНД ХССР от 17.10.91г. Решение Исполнительного Комитета СНД Хакасской ССР № 305 от 16.09.91г. Решение Малого Совета Саяногорского городского СНД № 92 от 23.09.92г. Свидетельство 19 АА 721122 от 27.07.2015г. | - | Казна | Договор аренды № 980 от 13.12.2013г ООО "СКС" | -
466 | Наружные сети канализации, литер Л | Республика Хакасия, г.Саяногорск, Ленинградский микрорайон, от КК100/3(Л) через КК100М(Л) до КК98М(Л), от КК102М(Л) до КК100М(Л) с выпусками из жилого дома 48 | 181 | м | 1988 | Инв.№ 210247 D=150 мм – 180,8м Асбестоцемент 180,8м 9 колодцев 3 домовых выпусков | 28563.6 | 17918.15 | 177093.44 | 19:03:040201:5644 | Распоряжение ГКИ №287 от 27.09.94г. Решение СНД ХССР от 17.10.91г. Решение Исполнительного Комитета СНД Хакасской ССР № 305 от 16.09.91г. Решение Малого Совета Саяногорского городского СНД № 92 от 23.09.92г. Свидетельство 19 АА 714920 от 20.07.2015г. | - | Казна | Договор аренды № 980 от 13.12.2013г ООО "СКС" | -
467 | Наружные сети канализации, литер Л | Республика Хакасия, г.Саяногорск, Ленинградский микрорайон, от КК95/1(Л) через КК94М(Л) до КК94/4(Л), от КК94М(Л) до КК93М(Л) с выпусками из жилого дома 49 | 215 | м | 1988 | Инв.№210245 D=150 мм –215,3м Асбестоцемент 215,3м 8 колодцев 5 домовых выпусков | 59081.88 | 37708.24 | 210359.62 | 19:03:040201:5643 | Распоряжение ГКИ №287 от 27.09.94г. Свидетельство 19 АА 721123 от 27.07.2015г. | - | Казна | Договор аренды № 980 от 13.12.2013г ООО "СКС" | -
468 | Наружные сети канализации, литер Л | Республика Хакасия, г.Саяногорск, в районе здания ул.Шушенская, 2, от КК163/1(Л) до КК160М(Л) с выпуском из здания 2 | 66 | м | 1986 | Инв.№210172 D=150 мм –66,0м Асбестоцемент 66,0м 3 колодца 1 домовой выпуск | 26886.6 | 18494.39 | 276750.94 | 19:03:040102:1372 | Решение СНД ХССР от 17.10.91г. Решение Исполнительного Комитета СНД Хакасской ССР № 305 от 16.09.91г. Решение Малого Совета Саяногорского городского СНД № 92 от 23.09.92г. Свидетельство 19 АА 714924 от 20.07.2014г. | - | Казна | Договор аренды № 980 от 13.12.2013г ООО "СКС" | -
469 | Наружные сети канализации, литер Л | Республика Хакасия, г.Саяногорск, ул.Шушенская, от КК160М(Л) через КК156М(Л), КК154М(Л) до КК98М(Л), от КК155/4(Л) до КК154М(Л), от КК158/1(Л) до КК156М(Л) с выпусками из здания Шушенская, 2б | 406 | м | 1988 | Инв.№ 210234 D=200 мм – 325,4м D=300мм-81м Асбестоцемент 406,4м 17колодцев 10 домовых выпусков | 253713.72 | 155435.62 | 397237.23 | 19:03:000000:292 | Решение СНД ХССР от 17.10.91г. Решение Исполнительного Комитета СНД Хакасской ССР № 305 от 16.09.91г. Решение Малого Совета Саяногорского городского СНД № 92 от 23.09.92г Свидетельство 19 АА 721124 от 27.07.2015г. | - | Казна | Договор аренды № 980 от 13.12.2013г ООО "СКС" | -
ЦЕНТРАЛЬНЫЙ М-ОН
470 | Канализация | Российская Федерация, Республика Хакасия, город Саяногорск, Центральный микрорайон, от фундамента жилого дома 35 до КК 74М(Ц) | 55 | м | 1990 | Инв.№210531 трубы стальные, камеры ж/б L=55,49м. D=150мм Износ5% | 0.02 | 0 | - | - | Распоряжение ГКИ РХ № 253 от 31.12.96г. | - | Казна | Договор аренды № 980 от 13.12.2013г ООО "СКС" | -
471 | Наружные сети канализации, литера Л | Республика Хакасия, г.Саяногорск, Центральный микрорайон, от КК147/1(Ц) в районе жилого дома 2А до КК147М(Ц)(сущ) в районе жилого дома 6 и выпуски из жилых домов 2А,2 | 179 | м | 1990 | Инв.№210481 D=100 мм – 16м 150мм-163м. асбестоцемент 179,0м 5 колодцев 4 домовых выпуска | 141763.44 | 71911.8 | 325251.46 | 19:03:040203:4514 | Распоряжение ГКИ №287 от 27.09.94г. Свидетельство 19 АА 723505 от 26.08.2015г. | - | Казна | Договор аренды № 980 от 13.12.2013г ООО "СКС" | -
472 | Наружные сети канализации, литера Л | Республика Хакасия, г.Саяногорск, Центральный микрорайон, от КК138/7(Ц) (сущ) в районе жилого дома 2В через КК138М(Ц) до КК137М(Ц)(сущ) в районе жилого дома 6 и выпуски из жилого дома 2В | 146 |  | 1990 | Инв.№210491 D=100 мм – 33м 200мм-113м. асбестоцемент 146,0м 4 колодца 4 домовых выпуска | 4656.6 | 4656.6 | 265288.9 | 19:03:040203:4515 | Распоряжение ГКИ №287 от 27.09.94г. Свидетельство 19 АА 723507 от 26.08.2015г. | - | Казна | Договор аренды № 980 от 13.12.2013г ООО "СКС" | -
473 | Наружные сети канализации, литера Л | Республика Хакасия, г.Саяногорск, Центральный микрорайон, от КК145/6(Ц) в районе жилого дома 2Б через КК145М(Ц) до КК138/7(Ц) и выпуски из жилого дома 2Б | 174 | м | 1990 | Инв.№210492 D=100 мм – 32м 150мм -40м. 200мм-102м. асбестоцемент 174,0м 8 колодцев 5 домовых выпусков | 101760.36 | 32770.76 | 316166.22 | 19:03:040203:4517 | Распоряжение ГКИ №287 от 27.09.94г. Свидетельство 19 АА 723508 от 26.08.2015г. | - | Казна | Договор аренды № 980 от 13.12.2013г. ООО "СКС" | -
474 | Наружные сети канализации, литера Л | Республика Хакасия, г.Саяногорск, Центральный микрорайон, от КК147/2(Ц) в районе жилого дома 6 через КК137М(Ц) до КК130М(Ц)(сущ) и выпуски из жилого дома 6 | 222 | м | 1990 | Инв.№210485 D=100 мм – 14м 200мм-208м. асбестоцемент 222,0м 12 колодцев 3 домовых выпуска | 24891.36 | 14249.58 | 403384.49 | 19:03:040203:4513 | Решение СНД ХССР от 17.10.91г. Решение Исполнительного Комитета СНД Хакасской ССР № 305 от 16.09.91г. Решение Малого Совета Саяногорского городского СНД № 92 от 23.09.92г. Распоряжение ГКИ №287 от 27.09.94г. Свидетельство 19 АА 723504 от 26.07.2015г. | - | Казна | Договор аренды № 980 от 13.12.2013г ООО "СКС" | -
475 | Наружные сети канализации, литера Л | Республика Хакасия, город Саяногорск, Центральный микрорайон, от КК107/4(Ц) в районе жилого дома 8 через КК107/2(Ц), КК106М(Ц), КК104М(Ц) до КК102М(Ц)(сущ.), от КК105/1(Ц) до КК104/1(Ц) и выпуски из жилых домов 8, 9 | 313 | м | 1991 | Инв.№210496 D=100 мм – 61м 150мм -252м. асбестоцемент 313,0м 12 колодцев 8 домовых выпусков | 50077.56 | 27421.91 | 743731.16 | 19:03:040203:4518 | Решение СНД ХССР от 17.10.91г. Решение Исполнительного Комитета СНД Хакасской ССР № 305 от 16.09.91г. Решение Малого Совета Саяногорского городского СНД № 92 от 23.09.92г. Распоряжение ГКИ №287 от 27.09.94г. Свидетельство 19 АА 723509 от 26.08.2015г. | - | Казна | Договор аренды № 980 от 13.12.2013г ООО "СКС" | -
476 | Наружные сети канализации, литера Л | Республика Хакасия, город Саяногорск, Центральный микрорайон, от КК117/2(Ц) в районе здания 7 до КК111М(Ц)(сущ.) в районе жилого дома 8 и выпуски из здания 7 | 152 | м | 1995 | Инв.№210113 D=100 мм – 22м 150мм -130м. асбестоцемент 152,0м 9 колодцев 5 домовых выпусков | 50303.76 | 12397.01 | 637365.81 | 19:03:040203:4512 | Решение СНД ХССР от 17.10.91г. Решение Исполнительного Комитета СНД Хакасской ССР № 305 от 16.09.91г. Решение Малого Совета Саяногорского городского СНД № 92 от 23.09.92г. Распоряжение ГКИ РХ № 79 от 19.04.95г. Свидетельство 19 АА 723506 от 26.08.2015г. | - | Казна | Договор аренды № 980 от 13.12.2013г ООО "СКС" | -
477 | Наружные сети канализации, литера Л | Республика Хакасия, город Саяногорск, Центральный микрорайон, от КК11/3(Ц) в районе жилого дома 27 через КК10/1(Ц) в районе жилого дома 26 до КК9М(Ц)(сущ.) в районе жилого дома 19 и выпуски из жилых домов 26,27 | 124 |  | 1993 | Инв.№210114 D=100 мм – 21м 150мм -60м. 200мм-43м. асбестоцемент 124,0м 6 колодцев 4 домовых выпуска | 67490.28 | 30094.42 | 398633.99 | 19:03:040203:4511 | Решение СНД ХССР от 17.10.91г. Решение Исполнительного Комитета СНД Хакасской ССР № 305 от 16.09.91г. Решение Малого Совета Саяногорского городского СНД № 92 от 23.09.92г. Распоряжение ГКИ №187 от 11.07.94г. Свидетельство 19 АА 723503 от 26.8.2015г. | - | Казна | Договор аренды № 980 от 13.12.2013г ООО "СКС" | -
478 | Наружные сети канализации, литера Л | Республика Хакасия, г.Саяногорск, Центральный микрорайон, от КК127/2(Ц) в районе здания 4 до КК108М(Ц) (сущ) в районе здания 8б и выпуски из зданий 4,5 | 495 |  | 1989 | Инв.№210483 D=100 мм – 22м 150мм-205м. асбестоцемент D=150мм – 268м чугун 495,0м 18 колодцев 4 выпуска из здания | 181967.76 | 102636.81 | 691877.36 | 19:03:040203:4520 | Решение СНД ХССР от 17.10.91г. Решение Исполнительного Комитета СНД Хакасской ССР № 305 от 16.09.91г. Решение Малого Совета Саяногорского городского СНД № 92 от 23.09.92г. Распоряжение ГКИ РХ № 180 от 17.06.93г. Свидетельство 19 АА 723511 от 26.08.2015г. | - | Казна | Договор аренды № 980 от 13.12.2013г ООО "СКС" | -
479 | Наружные сети канализации, литера Л | Республика Хакасия, г.Саяногорск, Центральный микрорайон, от КК38/2(Ц) в районе здания 11 через КК35М(Ц), КК33М(Ц) до КК27М(Ц)(сущ) и выпуски из здания 11 | 434 | м | 1990 | Инв.№210462 D=100 мм – 13м 200мм-226м. асбестоцемент D=150мм – 176м чугун 415,0м 17 колодцев 3 выпуска из здания | 35334 | 21583.32 | 788598.51 | 19:03:040203:4521 | Решение СНД ХССР от 17.10.91г. Решение Исполнительного Комитета СНД Хакасской ССР № 305 от 16.09.91г. Решение Малого Совета Саяногорского городского СНД № 92 от 23.09.92г. Распоряжение ГКИ РХ № 160 от 11.09.95г. Свидетельство 19 АА 723512 от 26.08.2015г. | - | Казна | Договор аренды № 980 от 13.12.2013г ООО "СКС" | -
480 | Наружные сети канализации, литера Л | Республика Хакасия, г.Саяногорск, Центральный микрорайон, район здания 19А, от КК41/1(Ц) до КК40М(Ц); от КК45/2(Ц) до КК39М(Ц) )(сущ) и выпуски из здания 19А | 200 | м | 1991 | Инв.№210495 D=100 мм – 25м 150мм-175м. асбестоцемент 200,0м 10 колодцев 5 выпусков из здания | 62075.52 | 32332.23 | 475227.58 | 19:03:040203:4522 | Распоряжение ГКИ РХ от 01.12.95г. № 213 Свидетельство 19 АА 723513 от 26.08.2015г. | - | Казна | Договор аренды № 980 от 13.12.2013г ООО "СКС" | -
481 | Наружные сети канализации, литера Л | Республика Хакасия, город Саяногорск, Центральный микрорайон, от выпуска 1 из жилого дома 1 до КК145М(Ц)(сущ.) в районе жилого дома 2Б; от выпуска 5 из жилого дома 1 через КК142М(сущ.) до КК138/7(Ц)(сущ.) в районе жилого дома 2В и от выпуска 10 из жилого дома 1 до КК138М(Ц)(сущ.) и выпуски 2,3,4,6,7,8,9,11,12,13,14,15 из жилого дома 1 | 423 | м | 1991 | Инв.№271 D=100 мм – 87м 150мм -154м. 200мм-182м. асбестоцемент 423,0м 18 колодцев 15 домовых выпусков | 53158.56 | 20071.73 | 1005106.32 | 19:03:040203:4523 | Распоряжение ГКИ №287 от 27.09.94г. Свидетельство 19 АА 723514 от 26.08.2015г. | - | Казна | Договор аренды № 980 от 13.12.2013г ООО "СКС" | -
482 | Наружные сети канализации, литера Л | Республика Хакасия, город Саяногорск, Центральный микрорайон, от КК98М(Ц)(сущ.) через КК98/1(Ц) до КК98/3; от КК100М(Ц)(сущ.) до КК101/3(Ц); от КК94/1(Ц) до КК93/1(Ц) и выпуски из жилых домов 10,11, здания 10А | 310 | м | 1991 | Инв.№281 D=100 мм – 61м 150мм -249м. асбестоцемент 310,0м 12 колодцев 10 домовых выпусков | 8225.88 | 3581.47 | 736602.74 | 19:03:040203:4524 | Распоряжение ГКИ №287 от 27.09.94г. Распоряжение ГКИ №253 от 27.09.94г. Решение СНД ХССР от 17.10.91г. Решение Исполнительного Комитета СНД Хакасской ССР № 305 от 16.09.91г. Решение Малого Совета Саяногорского городского СНД № 92 от 23.09.92г. Свидетельство 19 АА 723079 от 29.10.215г. | - | Казна | Договор аренды № 980 от 13.12.2013г ООО "СКС" | -
483 | Наружные сети канализации | Российская Федерация, Республика Хакасия, г.Саяногорск, Центральный м-он, от жилого дома 28, корпус 1, через КК4, КК6, КК7, КК8, КК9 до СК-71 (сущ.), литера Л1 | 224 | м | 2011 | Инв.№13 Сети проходят от ж/дома до существующей сети, имеют один выход из ж/дома. Трубы асбесто-цементные Ф200мм Кол-во смотровых колодцев 9 шт. Износ 0% | 474859 | 116105.84 | 1878551.86 | 19:03:040203:4035 | Договор пожертвования № 55-2012 от 11.03.2012г. дата регистрации 21.06.2012, дополнительное соглашение от 12.03.2012г. к договору пожертвования № 55-2012 от 11.03.2012г. Свидетельство 19 АА 433032 от 21.06.2012г. | - | МО г.Саяногорск | Концессионное соглашение № 02/2013 от 25.07.2013г ООО "СКС" | -
| Участок сети канализации | Российская Федерация, Республика Хакасия, г.Саяногорск, Центральный мкр., от д.№3 до КК-74/1(Ц) | 143 | м | 1991 | Инв.№176 Материал труб – чугун; диаметр труб – d150мм, d250мм; количество смотровых колодцев – 7; количество домовых выпусков – 4 | 1 | 0 | 5740.21 | 19:03:040203:4876 | Решение Саяногорского городского суда Республики Хакасия от 09.07.2020 по делу №2-621/2020. Выписка из ЕГРН от 03.09.2020 |  | казна | Без балансодержателя
| Участок сети канализации | Российская Федерация, Республика Хакасия, г.Саяногорск, Центральный мкр., от д.№11,12,13,13А до КК-81 М(Ц) | 413 | м | 1991 | Инв.№177 Материал труб – чугун; диаметр труб – d150мм, d250мм; количество смотровых колодцев – 18; количество домовых выпусков - 9 | 1 | 0 | 5740.21 | 19:03:040203:4875 | Решение Саяногорского городского суда Республики Хакасия от 09.07.2020 по делу №2-621/2020. Выписка из ЕГРН от 02.09.2020 |  | казна | Без балансодержателя
| Участок сети канализации | Российская Федерация, Республика Хакасия, г.Саяногорск, Центральный мкр., от д.№17,18,19,23,23А до КК-1М(Ц) | 1016 | м | 1993 | Инв.№178 Материал труб – чугун; диаметр труб – d150мм, d250мм; количество смотровых колодцев – 41; количество домовых выпусков - 21 | 1 | 0 | 5740.21 | 19:03:040203:4880 | Решение Саяногорского городского суда Республики Хакасия от 09.07.2020 по делу №2-621/2020. Выписка из ЕГРН от 03.09.2020 |  | казна | Без балансодержателя
| Участок сети канализации | Российская Федерация, Республика Хакасия, г.Саяногорск, Центральный мкр., от д.№22/1 до КК-51М(Ц) | 14 | м | 2003 | Инв.№179 Материал труб – чугун; диаметр труб – d150мм; количество смотровых колодцев – 1; количество домовых выпусков - 1 | 1 | 0 | 9228.6 | 19:03:040203:4869 | Решение Саяногорского городского суда Республики Хакасия от 09.07.2020 по делу №2-621/2020. Выписка из ЕГРН от 03.09.2020 |  | казна | Без балансодержателя
| Участок сети канализации | Российская Федерация, Республика Хакасия, г.Саяногорск, Центральный мкр., от д.№22/2 до КК-52М(Ц) | 56 | м | 2001 | Инв.№180 Материал труб – чугун; диаметр труб – d150мм; количество смотровых колодцев – 2; количество домовых выпусков - 1 | 1 | 0 | 9228.6 | 19:03:040203:4878 | Решение Саяногорского городского суда Республики Хакасия от 09.07.2020 по делу №2-621/2020. Выписка из ЕГРН от 03.09.2020 |  | казна | Без балансодержателя
| Участок сети канализации | Российская Федерация, Республика Хакасия, г.Саяногорск, Центральный мкр., от д.№20 до КК-47М(Ц), КК-48М(Ц) | 36 | м | 2004 | Инв.№181 Материал труб – чугун; диаметр труб – d150мм; количество смотровых колодцев – 3; количество домовых выпусков - 3 | 1 | 0 | 9228.6 | 19:03:040203:4870 | Решение Саяногорского городского суда Республики Хакасия от 09.07.2020 по делу №2-621/2020. Выписка из ЕГРН от 02.09.2020 |  | казна | Без балансодержателя
| Наружная сеть канализации | Российская Федерация, Республика Хакасия, г.Саяногорск, Центральный мкр., 28, корпус 2, корпус 3 | 89 | м | 2012 | Инв.№182 Материал труб – чугун; диаметр труб – d150мм; количество смотровых колодцев – 12; количество домовых выпусков – 2 | 1 | 0 | 9228.6 | 19:03:040203:4879 | Решение Саяногорского городского суда Республики Хакасия от 09.07.2020 по делу №2-621/2020. Выписка из ЕГРН от 02.09.2020 |  | казна | Без балансодержателя
| Участок сети канализации | Российская Федерация, Республика Хакасия, г.Саяногорск, Центральный мкр., от д.№32,34 до КК-64М(Ц) | 402 | м | 2008 | Инв.№183 Материал труб – чугун; диаметр труб – d150мм, d250мм; количество смотровых колодцев – 15; количество домовых выпусков - 8 | 1 | 0 | 9228.6 | 19:03:040203:4874 | Решение Саяногорского городского суда Республики Хакасия от 09.07.2020 по делу №2-621/2020. Выписка из ЕГРН от 03.09.2020 |  | казна | Без балансодержателя
| Участок сети канализации | Российская Федерация, Республика Хакасия, г.Саяногорск, Центральный мкр., от д.№36 до КК-72М(Ц) | 101 | м | 2005 | Инв.№184 Материал труб – чугун; диаметр труб – d150мм, d250мм; количество смотровых колодцев – 4; количество домовых выпусков - 4 | 1 | 0 | 9228.6 | 19:03:040203:4871 | Решение Саяногорского городского суда Республики Хакасия от 09.07.2020 по делу №2-621/2020. Выписка из ЕГРН от 02.09.2020 |  | казна | Без балансодержателя
| Участок сети канализации | Российская Федерация, Республика Хакасия, г.Саяногорск, Центральный мкр., от д.№37 до КК-71М(Ц) | 27 | м | 2005 | Инв.№185 Материал труб – чугун; диаметр труб – d150мм; количество смотровых колодцев – 2; количество домовых выпусков - 1 | 1 | 0 | 9228.6 | 19:03:040203:4868 | Решение Саяногорского городского суда Республики Хакасия от 09.07.2020 по делу №2-621/2020. Выписка из ЕГРН от 03.09.2020 |  | казна | Без балансодержателя
| Участок сети канализации | Российская Федерация, Республика Хакасия, г.Саяногорск, Центральный мкр., от д.№38 до КК-61М(Ц) | 70 | м | 2006 | Инв.№186 Материал труб – чугун; диаметр труб – d150мм, d250мм; количество смотровых колодцев – 3; количество домовых выпусков - 3 | 1 | 0 | 9228.6 | 19:03:040203:4873 | Решение Саяногорского городского суда Республики Хакасия от 09.07.2020 по делу №2-621/2020. Выписка из ЕГРН от 03.09.2020 |  | казна | Без балансодержателя
| Участок сети канализации | Российская Федерация, Республика Хакасия, г.Саяногорск, Центральный мкр., от д.№39 до КК-59М(Ц) | 11 | м | 2009 | Инв.№187 Материал труб – чугун; диаметр труб – d150мм; количество смотровых колодцев – 1; количество домовых выпусков - 1 | 1 | 0 | 9228.6 | 19:03:040203:4867 | Решение Саяногорского городского суда Республики Хакасия от 09.07.2020 по делу №2-621/2020. Выписка из ЕГРН от 03.09.2020 |  | казна | Без балансодержателя
| Участок сети канализации | Российская Федерация, Республика Хакасия, г.Саяногорск, Центральный мкр., от д.№40 до КК-56М(Ц) | 127 | м | 2007 | Инв.№188 Материал труб – чугун; диаметр труб – d150мм, d250мм; количество смотровых колодцев – 4; количество домовых выпусков - 3 | 1 | 0 | 9228.6 | 19:03:040203:4877 | Решение Саяногорского городского суда Республики Хакасия от 09.07.2020 по делу №2-621/2020. Выписка из ЕГРН от 03.09.2020 |  | казна | Без балансодержателя
УЛИЦЫ
484 | Наружные сети канализации | Российская Федерация, Республика Хакасия, г.Саяногорск, ул.Шушенская, 2а, литера Л4 | 711.1 | м | 2008 | Инв.№0312000000000004 Трубы асбестоцементные Ф150,200,250,300мм , от существующей центральной городской сети до здания больницы Износ 0% | 798965 | 371789.5 | 5962724.88 | 19:03:040102:975 | Распоряжения ГКИ РХ № 21 от 28.01.2008г., Распоряжение ГКИ РХ № 42 от 12.02.2008г. Свидетельство 19 АА 126279 от 19.02.2008г. | .- | МО г.Саяногорск | Концессионное соглашение № 02/2013 от 25.07.2013г ООО "СКС" | .-
485 | Наружные сети канализации, литер В2 | Российская Федерация, Республика Хакасия, г.Саяногорск, ул.Курейская, ул.Лесная | 1199 | м | 1998 | № 72 D=150,200 Асбестоцемент D=100 Чугун 50 колодцев 29 домовых выпусков Сети проходят по придомовым территориям, на сетях расположены постройки и насаждения, невозможен доступ к сетям спец.техники и персонала. Состояние неудовлетворительное | 4330926 | 0 | 10055284.3 | 19:03:040302:1387 | Решение Саяногорского городского суда РХ от 27.11.2014г. Свидетельство 19АА 662533 от 04.02.2015г. |  | казна | Без балансодержателя
МАГИСТРАЛЬНЫЕ СЕТИ
486 | Канализационная сеть, литера Л12 | Республика Хакасия, г.Саяногорск, Советский микрорайон, от КК7М(С) (район здания 34Б) до КК22М(С) (район жилого дома 24) | 360 | м | 1985 | Инв.№210111а D=300мм Чугун 360,0м 7 колодцев | 125915.84 | 56871.67 | 1509550.6 | 19:03:040204:3283 | Решение СНД ХССР от 17.10.1991г. Решение Исполнительного Комитета СНД Хакасской ССР № 305 от 16.09.1991г. Решение Малого Совета Саяногорского городского СНД № 92 от 23.09.1992г. Свидетельство 19АА 721767 от 20.08.2015г. |  | казна | Договор аренды № 980 от 13.12.2013г ООО "СКС"
487 | Канализационная сеть, литера Л5 | Республика Хакасия, г.Саяногорск, Советский микрорайон, от КК47М(С) в районе пересечения ул. Пионерская и ул.Металлургов до КК71М(С) в районе пересечения ул.Ленина и ул.Пионерская | 618 | м | 1984 | Инв.№210093 D=600мм Железобетон 618,0м 9 колодцев | 507681.72 | 306879.04 | 2591395.2 | 19:03:040204:3284 | Решение СНД ХССР от 17.10.1991г. Решение Исполнительного Комитета СНД Хакасской ССР № 305 от 16.09.1991г. Решение Малого Совета Саяногорского городского СНД № 92 от 23.09.1992г. Свидетельство 19АА 721766 от 20.08.2015г. |  | казна | Договор аренды № 980 от 13.12.2013г ООО "СКС"
488 | Канализационная сеть, литера Л11 | Республика Хакасия, г.Саяногорск, Советский микрорайон, от КК6М(С) (район жилого дома 35) до КК2М(С) (район жилого дома 38) | 166 | м | 1985 | Инв.№210111 D=500мм Железобетон 166,0м 4 колодца | 58061.2 | 26224.16 | 696070.56 | 19:03:040204:3297 | Решение СНД ХССР от 17.10.1991г. Решение Исполнительного Комитета СНД Хакасской ССР № 305 от 16.09.1991г. Решение Малого Совета Саяногорского городского СНД № 92 от 23.09.1992г. Свидетельство 19АА 724303 от 22.09.2015г. |  | казна | Договор аренды № 980 от 13.12.2013г ООО "СКС"
489 | Канализационная сеть, литера Л13 | Республика Хакасия, г.Саяногорск, Советский микрорайон, от КК22М(С) в районе пересечения ул.Успенского и ул.Металлургов до КК47М(С) в районе пересечения ул.Пионерская и ул.Металлургов | 422 | м | 1984 | Инв.№210108 D=500мм Железобетон 422,0м 7 колодцев | 227493.24 | 161484.06 | 1769528.76 | 19:03:040204:3285 | Решение СНД ХССР от 17.10.1991г. Решение Исполнительного Комитета СНД Хакасской ССР № 305 от 16.09.1991г. Решение Малого Совета Саяногорского городского СНД № 92 от 23.09.1992г. Свидетельство 19АА 721764 от 20.08.2015г. |  | казна | Договор аренды № 980 от 13.12.2013г ООО "СКС"
490 | Канализационная сеть, литера Л1 | Республика Хакасия, г.Саяногорск, ул.Металлургов, от КК164М(Л) (район пересечения ул.Металлургов с ул.Шушенская до КК22М(С) (район пересечения ул.Металлургов с ул.Успенского) | 746 | м | 1985 | Инв.№210128 D=500мм Железобетон 746,0м 15 колодцев | 346054.8 | 346054.8 | 3128124.31 | 19:03:000000:303 | Решение СНД ХССР от 17.10.91г. Решение Исполнительного Комитета СНД Хакасской ССР № 305 от 16.09.91г. Решение Малого Совета Саяногорского городского СНД № 92 от 23.09.92г. Свидетельство 19 АА 721763 от 20.08.2015г. | - | Казна | Договор аренды № 980 от 13.12.2013г ООО "СКС" | -
491 | Канализационная сеть, литера Л10 | Республика Хакасия, г.Саяногорск, Ленинградский микрорайон, от КК2М(С) (район жилого дома Советский микрорайон, 38) до КК38М(Л) (район жилого дома 4) | 395 | м | 1987 | Инв.№210195 D=400мм Чугун 395,0м. 10 колодцев | 284072.88 | 284072.88 | 165633.85 | 19:03:000000:307 | Решение СНД ХССР от 17.10.91г. Решение Исполнительного Комитета СНД Хакасской ССР № 305 от 16.09.91г. Решение Малого Совета Саяногорского городского СНД № 92 от 23.09.92г. Свидетельство 19 АА 724307 от 22.09.2015г. | - | Казна | Договор аренды № 980 от 13.12.2013г ООО "СКС" | -
492 | Канализационная сеть, литера Л14 | Республика Хакасия, г.Саяногорск, Советский микрорайон, от КК71М(С) в районе пересечения ул.Ленина и ул.Пионерская до КК77М(С) в районе здания 1 | 241 | м | 1987 | Инв.№210463 D=500мм Железобетон 241,0м 6 колодцев | 182073.84 | 101212.11 | 101057.61 | 19:03:040204:3286 | Решение СНД ХССР от 17.10.91г. Решение Исполнительного Комитета СНД Хакасской ССР № 305 от 16.09.91г. Решение Малого Совета Саяногорского городского СНД № 92 от 23.09.92г. Свидетельство 19 АА 721765 от 20.08.2015г. | - | Казна | Договор аренды № 980 от 13.12.2013г ООО "СКС" | -
493 | Канализационная сеть, литера Л3 | Республика Хакасия, г.Саяногорск, ул.Ленина, от КК6М(З) (в районе жилого дома № 57 Заводского микрорайона) через КК2М(з) до КК1М(з) (в районе пересечения ул.Ивана Ярыгина с ул.30-летия Красноярскгэсстроя и ул.Ленина) | 144 | м | 1985 | Инв.№210115 D=300мм Асбестоцемент 144,0м 5 колодцев | 80327.52 | 80237.52 | 603820.24 | 19:03:000000:306 | Решение СНД ХССР от 17.10.91г. Решение Исполнительного Комитета СНД Хакасской ССР № 305 от 16.09.91г. Решение Малого Совета Саяногорского городского СНД № 92 от 23.09.92г. Свидетельство 19 АА 721760 от 20.08.2015г. | - | Казна | Договор аренды № 980 от 13.12.2013г ООО "СКС" | -
494 | Канализационная сеть, литера Л2 | Республика Хакасия, г.Саяногорск, ул.Ивана Ярыгина, от КК1М(З) (район пересечения ул.30-летия Красноярскгэсстроя, ул.Ивана Ярыгина и ул.Ленина) через КК85М(И) до КК96М(Ц) (в районе пересечения ул.Ивана Ярыгина и ул.Пионерская) | 863 | м | 1984 | Инв.№210107 D=800мм Железобетон 863,0м 15 колодцев | 1205460.36 | 808677.58 | 3618728.25 | 19:03:000000:309 | Решение СНД ХССР от 17.10.91г. Решение Исполнительного Комитета СНД Хакасской ССР № 305 от 16.09.91г. Решение Малого Совета Саяногорского городского СНД № 92 от 23.09.92г. Свидетельство 19 АА 721761 от 20.08.2015г. | - | Казна | Договор аренды № 980 от 13.12.2013г ООО "СКС" | -
495 | Канализационная сеть, литера Л15 | Республика Хакасия, г.Саяногорск, Центральный микрорайон, от КК71М(С) в районе жилого дома 2 Советского микрорайона до КК96М(Ц) в районе пересечения ул.Ивана Ярыгина и ул.Пионерская | 707 | м | 1984 | Инв.№210106 D=600мм Железобетон 707,0м 15 колодцев | 401918.74 | 262790.33 | 2964589.66 | 19:03:000000:311 | Решение СНД ХССР от 17.10.91г. Решение Исполнительного Комитета СНД Хакасской ССР № 305 от 16.09.91г. Решение Малого Совета Саяногорского городского СНД № 92 от 23.09.92г. Свидетельство 19 АА 028629 от 20.05.2016г. | - | Казна | Договор аренды № 980 от 13.12.2013г ООО "СКС" | -
496 | Наружные сети канализации, литера Л | Республика Хакасия, г.Саяногорск, Центральный микрорайон, район здания 1А, от КК149/2(Ц) до КК149М(Ц)(сущ.); от КК149/1-2(Ц) до КК149/1(Ц) и выпуски из здания 1А | 102 | м | 1984 | Инв.№210106а D=100 мм – 6м 200мм-96м асбестоцемент 102,0м 4 колодца | 58553.93 | 38284.87 | 427706 | 19:03:040203:4519 | Решение СНД ХССР от 17.10.91г. Решение Исполнительного Комитета СНД Хакасской ССР № 305 от 16.09.91г. Решение Малого Совета Саяногорского городского СНД № 92 от 23.09.92г. Свидетельство 19 АА 723510 от 26.08.2015г. |  | Казна | Договор аренды № 980 от 13.12.2013г ООО "СКС"
497 | Канализационная сеть, литера Л4 | Республика Хакасия, г.Саяногорск, Центральный микрорайон, от КК2М(С) (в районе жилого дома Советского микрорайона, 38) до КК54 М(Ц) (в районе жилого дома Центральный микрорайон, 22/1) | 688 | м | 1985 | Инв.№210117 D=500мм Железобетон 688,0м 14 колодцев | 326086.8 | 326086.8 | 2884918.93 | 19:03:000000:312 | Решение СНД ХССР от 17.10.91г. Решение Исполнительного Комитета СНД Хакасской ССР № 305 от 16.09.91г. Решение Малого Совета Саяногорского городского СНД № 92 от 23.09.92г. Свидетельство 19 АА 724305 от 22.09.2015г. | - | Казна | Договор аренды № 980 от 13.12.2013г ООО "СКС" | -
498 | Канализационная сеть, литера Л9 | Республика Хакасия, г.Саяногорск , от КК17М до КК4М (район ул.Успенского, 8) | 575 | м | 1985 | Инв.№210026 D=500мм Железобетон 575,0м 8 колодцев | 506577.24 | 330668.74 | 2411087.77 | 19:03:000000:313 | Решение СНД ХССР от 17.10.91г. Решение Исполнительного Комитета СНД Хакасской ССР № 305 от 16.09.91г. Решение Малого Совета Саяногорского городского СНД № 92 от 23.09.92г. Свидетельство 19 АА 724306 от 22.09.2015г. | - | Казна | Договор аренды № 980 от 13.12.2013г ООО "СКС" | -
499 | Канализационная сеть, литера Л8 | Республика Хакасия, г.Саяногорск , от КК138М(Л) (район пересечения ул.Шушенская с ул.Ленина) до КК17М | 385 | м | 1987 | Инв.№210208 D=500мм Железобетон 385,0м 5 колодцев | 362831.04 | 202570.15 | 161440.59 | 19:03:000000:302 | Решение СНД ХССР от 17.10.91г. Решение Исполнительного Комитета СНД Хакасской ССР № 305 от 16.09.91г. Решение Малого Совета Саяногорского городского СНД № 92 от 23.09.92г. Свидетельство 19 АА 721768 от 20.08.2015г. | - | Казна | Договор аренды № 980 от 13.12.2013г ООО "СКС" | -
500 | Канализационная сеть, литера Л16 | Республика Хакасия, г.Саяногорск, улица Шушенская, от КК98М(Л) (в районе жилого дома Ленинградский микрорайон, д.48) до КК-138М (Л) (район пересечения ул.Шушенская с ул.Ленина) | 532 | м | 1987 | Инв.№210207 D=500мм Железобетон 532,0м 10 колодцев | 468755.04 | 303384.49 | 223081.54 | 19:03:040201:5668 | Решение СНД ХССР от 17.10.91г. Решение Исполнительного Комитета СНД Хакасской ССР № 305 от 16.09.91г. Решение Малого Совета Саяногорского городского СНД № 92 от 23.09.92г. Свидетельство 19 АА 721762 от 20.08.2015г, 19 АА 723708 от 04.09.2015г. | - | Казна | Договор аренды № 980 от 13.12.2013г ООО "СКС" | -
501 | Канализационная сеть, литера Л6 | Республика Хакасия, г.Саяногорск, от КК96М(Ц) (район пересечения ул.Пионерская и ул.Ивана Ярыгина) до КК1М(Ц)(район Центрального микрорайона, 17Д) | 269 | м | 1987 | Инв.№210224 D=800мм Железобетон 269,0м 4 колодца | 252677.63 | 143904.8 | 112798.75 | 19:03:000000:310 | Решение СНД ХССР от 17.10.91г. Решение Исполнительного Комитета СНД Хакасской ССР № 305 от 16.09.91г. Решение Малого Совета Саяногорского городского СНД № 92 от 23.09.92г. Свидетельство 19 АА 028628 от 20.05.2016г. | - | Казна | Договор аренды № 980 от 13.12.2013г ООО "СКС" | -
502 | Канализационная сеть, литера Л7 | Республика Хакасия, г.Саяногорск, Центральный микрорайон, от КК1М(Ц)(район здания 17Д) до КК54М(Ц) (район жилого дома 22/1) | 480 | м | 1987 | Инв.№210224а D=500мм Железобетон 480,0м 10 колодцев | 450874.57 | 256781.8 | 201276.58 | 19:03:040203:4516 | Решение СНД ХССР от 17.10.91г. Решение Исполнительного Комитета СНД Хакасской ССР № 305 от 16.09.91г. Решение Малого Совета Саяногорского городского СНД № 92 от 23.09.92г. Свидетельство 19 АА 724304 от 22.09.2015г. |  | Казна | Договор аренды № 980 от 13.12.2013г ООО "СКС"
503 | Наружные сети канализации за территорией п/лагеря от КК1 до колодца в районе бывшей базы ОРСа КК129 | Республика Хакасия, г.Саяногорск, в районе Ай-Дай, база отдыха пионерского лагеря «Дружба», литер В9 | 5363 | м | 1983 | Инв.№210239 Трубы стальные и асбесто-цементные Ф100,150,133,200мм, на КК69 установлен насос инв.№ОС21882 | 498981.6 | 498981.6 | 22488110.79 | 19:03:000000:119 | Распоряжение ГКИ РХ №287 от 27.09.1994г. Акт приема-передачи от 29.11.1995г. Свидетельство 19 АА 487920 от 05.03.2013г. | - | МО г.Саяногорск | Концессионное соглашение № 02/2013 от 25.07.2013г ООО "СКС" | -
КОЛЛЕКТОР
504 | Напорный канализационный коллектор хоз.бытовых стоков, литер Л | Российская Федерация, Республика Хакасия, г.Саяногорск, от выпусков из здания КНС, через точки 4, 21; точки 5, 22; точки 8,25; точки 13, 31 вдоль автодороги Саяногорск-Абакан до приемной камеры очистных сооружений | 8668 | м | 1982 | Инв.№210026 D=100,250,400,720,820мм= 10531,83м Сталь D=700 мм-6611,84м железобетон 17143,67м 22 колодца 2 выпуска 45% | 17000974.13 | 17000974.13 | 131868365.9 | 19:03:000000:314 | Решение исполнительного комитета СНД ХССР от 17.10.1991г.; Решение Исполнительного Комитета СНД Хакасской ССР от 16.09.1991 № 305; Решение малого Совета Саяногорского городского СНД РХ от 23.09.1992 № 92 Свидетельство 19 АА 724308 от 22.09.2015г. |  | Казна | ООО "Саяногорские коммунальные системы" договор аренды № 980 от 13.12.2013г
8. ЛИВНЕВАЯ КАНАЛИЗАЦИЯ
505 | Магистральная ливневая канализация по городу Саяногорску | Республика Хакасия, город Саяногорск, от ГК1 и ГК6 через ГК2 и ГК4 по улице Металлургов, через ГК3 по улице Шушенская, через ГК17, ГК44 по улице Ленина, через ГК 45 по улице Пионерская, через ГК69 до реки Енисей; от ГК26 по улице Ленина, через ГК27, ГК38 по улице Ветеранов Труда до реки Енисей; от ГК62 по улице Успенского, через ГК60 по улице Металлургов, через ГК55, ГК45 по улице Пионерская, через ГК69 до реки Енисей; от ГК17 через ГК74 по улице Ленина, через ГК75, ГК76 по улице Ивана Ярыгина до реки Енисей; от ГК77 через ГК76 по улице Ивана Ярыгина до реки Енисей, литера Л | 8634 | м | 1984, 1989 | Инв.№94 Ливневая канализация выполнена подземной прокладкой, ж/б трубами Ф1200,1000,800,600мм Трубы асбестоцементные проложены к дождевым колодцам Ф300мм На трассе имеются смотровые и дождевые колодцы, кол-во смотровых колодцев 77 шт., кол-во дождевых колодцев 158 шт. Техническое состояние -износ 25% | 4 644 820, 44 | 980315.28 | 72408110.6 | 19:03:000000:125 (услов.19-19-03/010/2011-391) | Распоряжение ГКИ №287 от 27.09.94г., Акт приема-передачи от 29.11.95г. Свидетельство 19 АА 352302 от 11.05.2011г. | - | МКУ «КБО» договор о/у № 01/2013 от 01.04.2013г. |  | -
9. ВОДОЗАБОРНЫЕ СООРУЖЕНИЯ
Насосная станция
506 | Насосная станция | Республика Хакасия, г Саяногорск, в 145 метрах на северо-запад от земельного участка, расположенного по адресу: Республика Хакасия, г. Саяногорск, район урочища Ай-Дай, профилакторий "Металлург" | 7.9 | кв.м. | 1983 | Инв.№210260 Здание 1 этажное, стены кирпичные, фундамент ж/б ленточный, перекрытие ж/б плиты Обеспечивает водоснабжение Санаторий-профилакторий "Металлург" | 846384.24 | 527126.69 | 19015.22 | 19:03:051101:1078 | Распоряжение Комитета по управлению государственным имуществом от 11.09.1995 №160, Акт приема-передачи от 10.11.1995г. Свидетельство 19 АА 410972 от 15.02.2012г. |  | Казна | Договор аренды № 967 от 23.08.2013г ООО "Санаторий-профилакторий "Металлург"
Насосная станция 2-го подъема в составе:
507 | Здание насосной станции 2-го подъема, литер В | Республика Хакасия, г.Саяногорск р-н базы «Абакан-Лада» (4 км. трассы Саяногорск-Абакан) | 653.2 | кв.м. | 1985 | Инв.№30058 Производственное 2-х этажное здание с подвалом, помещением РУ-10квт. и сетями водопровода (от камеры переключения до резервуаров и до НС), теплосетью (от здания НС до ТК1 на магистраль) на площадке. Фундамент бетонный, стены –кирпичные, перекрытия ж/б | 6029190.96 | 2046592.88 | 1494528,13 | 19:03:040103:42 | Распоряжение ГКИ №287 от 27.09.94г., Акт приема-передачи от 29.11.95г., постановление Администрации г.Саяногорска О приеме жилфонда и объектов городской инфраструктуры от АО "СаАЗ" в МС г.Саяногорска от 05.10.1994г. №647 Свидетельство 19 МЮ 077062 от 25.12.2001г. | - | МО г.Саяногорск | Концессионное соглашение № 1/2013 от 25.07.2013г ООО "СКС" | -
508 | Камера переключения литер В2 | Республика Хакасия, г.Саяногорск р-н базы «Абакан-Лада» (4 км. трассы Саяногорск-Абакан) | 24.5 | кв.м. | 1985 | Инв.№30058 Здание 1 эт. Фундамент бетонные блоки, стены бетонные блоки, перекрытие ж/б | в стоимости здания НС Инв.№30058 | в стоимости здания НС Инв.№30058 | 58896.29 | 19:03:040103:47 | Распоряжение ГКИ №287 от 27.09.94г., Акт приема-передачи от 29.11.95г., постановление Администрации г.Саяногорска О приеме жилфонда и объектов городской инфраструктуры от АО "СаАЗ" в МС г.Саяногорска от 05.10.1994г. №647 Свидетельство 19 АА 011508 от 18.10.2004г. | - | МО г.Саяногорск | Концессионное соглашение № 1/2013 от 25.07.2013г ООО "СКС" | -
509 | Склад литер Б | Республика Хакасия , г.Саяногорск р-н базы «Абакан-Лада» (4 км. трассы Саяногорск-Абакан) | 23.4 | кв.м. | 1990 | Инв.№30058 Здание 1 эт. Стены ж/бетонные, перекрытия ж/б, ворота металлические | в стоимости здания НС Инв.№30058 | в стоимости здания НС Инв.№30058 | 56256.88 | 19:03:040103:50 | Распоряжение ГКИ №287 от 27.09.94г., Акт приема-передачи от 29.11.95г., постановление Администрации г.Саяногорска О приеме жилфонда и объектов городской инфраструктуры от АО "СаАЗ" в МС г.Саяногорска от 05.10.1994г. №647, Решение Саяногорского городского Совета депутатов РХ от 29.12.2004г. №121 Свидетельство 19 АА 022374 от 26.08.2005г. | - | МО г.Саяногорск | Концессионное соглашение № 1/2013 от 25.07.2013г ООО "СКС" | -
510 | Проходная литер А | Республика Хакасия, г.Саяногорск р-н базы «Абакан-Лада» (4 км. трассы Саяногорск-Абакан) | 12.1 | кв.м. | 1985 | Инв.№30058 Здание 1 эт. Фундамент бетонные блоки, стены кирпичные, перекрытие ж/б | в стоимости здания НС Инв.№30058 | в стоимости здания НС Инв.№30058 | 29115.26 | 19:03:040103:48 | Распоряжение ГКИ №287 от 27.09.94г., Акт приема-передачи от 29.11.95г., постановление Администрации г.Саяногорска О приеме жилфонда и объектов городской инфраструктуры от АО "СаАЗ" в МС г.Саяногорска от 05.10.1994г. №647 Свидетельство 19 АА 011504 от 18.10.2004г. | - | МО г.Саяногорск | Концессионное соглашение № 1/2013 от 25.07.2013г ООО "СКС" | -
511 | Сварочный пост литер В1 | Республика Хакасия, г.Саяногорск р-н базы «Абакан-Лада» (4 км. трассы Саяногорск-Абакан) | 18 | кв.м. | 1986 | Инв.№30058 Здание 1 эт. Фундамент бетонные столбы, стены ж/б, перекрытие ж/б | в стоимости здания НС Инв.№30058 | в стоимости здания НС Инв.№30058 | 43292.34 | 19:03:040103:49 | Распоряжение ГКИ №287 от 27.09.94г., Акт приема-передачи от 29.11.95г., постановление Администрации г.Саяногорска О приеме жилфонда и объектов городской инфраструктуры от АО "СаАЗ" в МС г.Саяногорска от 05.10.1994г. №647, Решение Саяногорского городского Совета депутатов РХ от 29.12.2004г. №121 Свидетельство 19 АА 022382 от 25.08.2005г. | - | МО г.Саяногорск | Концессионное соглашение № 1/2013 от 25.07.2013г ООО "СКС" | -
512 | Резервуары для накопления воды | Республика Хакасия, г.Саяногорск, р-н базы «Абакан-Лада» лдитер Г | 1003 | кв.м. | 1985 | Инв.№30058 РЧВ 2 шт. V=2000 м3 каждый | в стоимости здания НС Инв.№30058 | в стоимости здания НС Инв.№30058 | 7609096.08 | 19:03:040103:60 | Распоряжение ГКИ №287 от 27.09.94г., Акт приема-передачи от 29.11.95г., постановление Администрации г.Саяногорска О приеме жилфонда и объектов городской инфраструктуры от АО "СаАЗ" в МС г.Саяногорска от 05.10.1994г. № 647 Свидетельство 19 АА 606126 от 25.04.2014г. | - | МО г.Саяногорск | Концессионное соглашение № 1/2013 от 25.07.2013г ООО "СКС" | -
Напорный резервуар чистой воды в составе:
514 | Напорный резервуар чистой воды литер Г, в т.ч. ограждения литер Г1 и ворота литер Г2 | Республика Хакасия, г.Саяногорск, ул.Звездная, 1а | 132.7 | кв.м. | 1974 | Инв.№620373 РЧВ V=600 м.куб. с камерой переключения, заглубление ж/б, огражден забором из ж/б панелей на ж/б фундаменте, плиты на стойках | 269118.72 | 267997.15 | 2282735.41 | 19:03:040404:970 | Решение СНД ХССР от 17.10.91г., постановление Администрации г.Саяногорска РХ от 07.11.2008 №1823 Свидетельство 19АА 162703 от 30.12.2008г. | - | МО г.Саяногорск | Концессионное соглашение № 1/2013 от 25.07.2013г ООО "СКС" | -
515 | Ограждение литер Г1 | Республика Хакасия, г.Саяногорск, ул.Звездная, 1а | 132 | м | 1974 | В составе Инв.№620373 Ограждение из ж/б панелей по ж/б столбам | В стоимости Инв.№620373 | В стоимости Инв.№620373 | 215500.99 | 19:03:040404:1247 | Решение СНД ХССР от 17.10.91г., постановление Администрации г.Саяногорска РХ от 07.11.2008 №1823 Свидетельство 19АА 162702 от 30.12.2008г. | - | МО г.Саяногорск | Концессионное соглашение № 1/2013 от 25.07.2013г ООО "СКС" | -
516 | Ворота литер Г2 | Республика Хакасия, г.Саяногорск, ул.Звездная, 1а |  |  | 1974 | В составе Инв.№620373 | В стоимости Инв.№620373 | В стоимости Инв.№620373 | - |  | Решение СНД ХССР от 17.10.91г., постановление Администрации г.Саяногорска РХ от 07.11.2008 №1823 | - | МО г.Саяногорск | Концессионное соглашение № 1/2013 от 25.07.2013г ООО "СКС" | -
Насосная станция 3-го подъема в составе:
517 | Здание насосной станции, литер В с пристройкой | Республика Хакасия, г.Саяногорск, ул.Дорожная, 6 | 154.8 | кв.м. | 1973-1985 | Инв.№00062011 Здание 1 эт. Фундамент бетонный ленточный, стены кирпичные, перекрытие ж/б плиты | 1776370.16 | 1696807.04 | 1013700.06 | 19:03:030203:3187 | Решение СНД ХССР от 17.10.91г., постановление Администрации г.Саяногорска РХ №1260 от 08.08.2007г. Свидетельство 19 АА 102359 от 29.10.2007г. | - | МО г.Саяногорск | Концессионное соглашение № 1/2013 от 25.07.2013г ООО "СКС" | -
518 | Камера переключения литер В1 с резервуарами 2 шт. литер Г | Республика Хакасия, г.Саяногорск, ул.Дорожная, 6 | 23.9 | кв.м. | 1973 | Инв.№00062011 Здание 1 эт. углубленное с числом отметок 2, фундамент бетонный ленточный, стены ж/б, кирпичные | в стоимости НС литер В | в стоимости НС литер В | 106619.57 | 19:03:030203:3191 | Решение СНД ХССР от 17.10.91г., постановление Администрации г.Саяногорска РХ №1260 от 08.08.2007г. Свидетельство 19 АА 102363 от 29.10.2007г. | - | МО г.Саяногорск | Концессионное соглашение № 1/2013 от 25.07.2013г ООО "СКС" | -
519 | Резервуар литер Г | Республика Хакасия, г.Саяногорск, ул.Дорожная, 6 | 508.6 | кв.м. | 1973 | Инв.№00062011 2 шт. V=1000 м.куб. каждый | в стоимости НС литер В | в стоимости НС литер В | - |  |  | - | МО г.Саяногорск | Концессионное соглашение № 1/2013 от 25.07.2013г ООО "СКС" | -
520 | Насосная станция над скважиной 1 и скважина 1 литер В2, Г5 | Республика Хакасия, г.Саяногорск, ул.Дорожная, 6 | 12.5 | кв.м. | 1973 | Инв.№00062011 Здание 1эт. Фундамент бетонный ленточный, стены кирпичные, бетонные | в стоимости НС литер В | в стоимости НС литер В | 23328.75 | 19:03:030203:3186 | Решение СНД ХССР от 17.10.91г., постановление Администрации г.Саяногорска РХ №1260 от 08.08.2007г. Свидетельство 19 АА 102362 от 29.10.2007г. | - | Казна | Без балансодержателя | -
521 | Скважина 1 литер Г5 | Республика Хакасия, г.Саяногорск, ул.Дорожная, 6 | 45 | м | 1973 | Инв.№00062011 Металлическая труба глубиной 45м. Скважина законсервирована | в стоимости НС литер В | в стоимости НС литер В | - |  | Решение СНД ХССР от 17.10.91г., постановление Администрации г.Саяногорска РХ №1260 от 08.08.2007г. Свидетельство 19 АА 102362 от 29.10.2007г. | - | Казна | Без балансодержателя | -
522 | Насосная станция над скважиной 2 и скважина 2 литер В3, Г6 | Республика Хакасия, г.Саяногорск, ул.Дорожная, 6 | 12.7 | кв.м. | 1973 | Инв.№00062011 Здание 1эт. Фундамент бетонный ленточный, стены кирпичные, бетонные | в стоимости НС литер В | в стоимости НС литер В | 23701.5 | 19:03:030203:3189 | Решение СНД ХССР от 17.10.91г., постановление Администрации г.Саяногорска РХ №1260 от 08.08.2007г. Свидетельство 19 АА 102361 от 29.10.2007г. | - | Казна | Без балансодержателя | -
523 | Скважина 2 литер Г6 | Республика Хакасия, г.Саяногорск, ул.Дорожная, 6 | 40 | м | 1973 | Инв.№00062011 Металлическая труба глубиной 40м. Скважина законсервирована | в стоимости НС литер В | в стоимости НС литер В | - |  | Решение СНД ХССР от 17.10.91г., постановление Администрации г.Саяногорска РХ №1260 от 08.08.2007г. Свидетельство 19 АА 102361 от 29.10.2007г. | - | Казна | Без балансодержателя | -
524 | Насосная станция над скважиной 3 и скважина 3 литер В4, Г7 | Республика Хакасия, г.Саяногорск, ул.Дорожная, 6 | 14.2 | кв.м. | 1973 | Инв.№00062011 Здание 1эт. Фундамент бетонный ленточный, стены кирпичные, бетонные | в стоимости НС литер В | в стоимости НС литер В | 26497.06 | 19:03:030203:3182 | Решение СНД ХССР от 17.10.91г., постановление Администрации г.Саяногорска РХ №1260 от 08.08.2007г. Свидетельство 19 АА 102360 от 29.10.2007г. | - | Казна | Без балансодержателя | -
525 | Скважина 3 литер Г7 | Республика Хакасия, г.Саяногорск, ул.Дорожная, 6 | 40 | м | 1973 | Инв.№00062011 Металлическая труба глубиной 40м. Скважина законсервирована | в стоимости НС литер В | в стоимости НС литер В | - |  | Решение СНД ХССР от 17.10.91г., постановление Администрации г.Саяногорска РХ №1260 от 08.08.2007г. Свидетельство 19 АА 102360 от 29.10.2007г. | - | Казна | Без балансодержателя | -
526 | Насосная станция над скважиной 4 и скважина 4 литер В5, Г8 | Республика Хакасия, г.Саяногорск, ул.Дорожная, 6 | 23.8 | кв.м. | 1973 | Инв.№00062011 Здание 1эт. Фундамент бетонный ленточный, стены кирпичные, бетонные | в стоимости НС литер В | в стоимости НС литер В | 44368.44 | 19:03:030203:3184 | Решение СНД ХССР от 17.10.91г., постановление Администрации г.Саяногорска РХ №1260 от 08.08.2007г. Свидетельство 19 АА 102357 от 29.10.2007г. | - | Казна | Без балансодержателя | -
527 | Скважина 4 литер Г8 | Республика Хакасия, г.Саяногорск, ул.Дорожная, 6 | 40 | м | 1973 | Инв.№00062011 Металлическая труба глубиной 40 м. Скважина законсервирована | в стоимости НС литер В | в стоимости НС литер В | - |  | Решение СНД ХССР от 17.10.91г., постановление Администрации г.Саяногорска РХ №1260 от 08.08.2007г. Свидетельство 19 АА 102357 от 29.10.2007г. | - | Казна | Без балансодержателя | -
528 | Насосная станция над скважиной 5 и скважина 5 литер В6, Г9 | Республика Хакасия, г.Саяногорск, ул.Дорожная, 6 | 20.4 | кв.м. | 1973 | Инв.№00062011 Здание 1эт. Фундамент бетонный ленточный, стены кирпичные, бетонные | в стоимости НС литер В | в стоимости НС литер В | 38042.74 | 19:03:030203:3185 | Решение СНД ХССР от 17.10.91г., постановление Администрации г.Саяногорска РХ №1260 от 08.08.2007г. Свидетельство 19 АА 102358 от 29.10.2007г. | - | Казна | Без балансодержателя | -
529 | Скважина 5 литер Г9 | Республика Хакасия, г.Саяногорск, ул.Дорожная, 6 | 45 | м | 1973 | Инв.№00062011 Металлическая труба глубиной 45 м. Скважина законсервирована | в стоимости НС литер В | в стоимости НС литер В | - |  | Решение СНД ХССР от 17.10.91г., постановление Администрации г.Саяногорска РХ №1260 от 08.08.2007г. Свидетельство 19 АА 102358 от 29.10.2007г. | - | Казна | Без балансодержателя | -
530 | Насосная станция над скважиной 6 и скважина 6 литер В7, Г10 | Республика Хакасия, г.Саяногорск, ул.Дорожная, 6 | 13.4 | кв.м. | 1973 | Инв.№00062011 Здание 1эт. Фундамент бетонный ленточный, стены кирпичные, бетонные | в стоимости НС литер В | в стоимости НС литер В | 25006.14 | 19:03:030203:3183 | Решение СНД ХССР от 17.10.91г., постановление Администрации г.Саяногорска РХ №1260 от 08.08.2007г. Свидетельство 19 АА 102364 от 29.10.2007г. | - | Казна | Без балансодержателя | -
531 | Скважина 6 литер Г10 | Республика Хакасия, г.Саяногорск, ул.Дорожная, 6 | 40 | м | 1973 | Инв.№00062011 Металлическая труба глубиной 40 м. Скважина законсервирована | в стоимости НС литер В | в стоимости НС литер В | - |  | Решение СНД ХССР от 17.10.91г., постановление Администрации г.Саяногорска РХ №1260 от 08.08.2007г. Свидетельство 19 АА 102364 от 29.10.2007г. | - | Казна | Без балансодержателя | -
532 | Проходная литер А с ограждением Г1,Г3,Г4 и воротами литер Г2 | Республика Хакасия, г.Саяногорск, ул.Дорожная, 6 | 25.1 | кв.м. | 1973 | Инв.№00062011 Здание 1 этажное, фундамент бетонный ленточный, стены кирпичные | в стоимости НС литер В | в стоимости НС литер В | 111967.34 | 19:03:030203:3190 | Решение СНД ХССР от 17.10.91г., постановление Администрации г.Саяногорска РХ №1260 от 08.08.2007г. Свидетельство 19 АА 102356 от 29.10.2007г. | - | МО г.Саяногорск | Концессионное соглашение № 1/2013 от 25.07.2013г ООО "СКС" | -
533 | Ограждение литер Г1 | Республика Хакасия, г.Саяногорск, ул.Дорожная, 6 | 149.6 | м | 1973 | Инв.№00062011 Бетонные столбы, заполнение штакетник | в стоимости НС литер В | в стоимости НС литер В | - |  | Решение СНД ХССР от 17.10.91г., постановление Администрации г.Саяногорска РХ №1260 от 08.08.2007г. Свидетельство 19 АА 102356 от 29.10.2007г. | - | МО г.Саяногорск | Концессионное соглашение № 1/2013 от 25.07.2013г ООО "СКС" | -
534 | Ворота литер Г2 | Республика Хакасия, г.Саяногорск, ул.Дорожная, 6 | 7.2 | кв.м. | 1973 | Инв.№00062011 Металлические столбы, металлическая сетка | в стоимости НС литер В | в стоимости НС литер В | - |  | Решение СНД ХССР от 17.10.91г., постановление Администрации г.Саяногорска РХ №1260 от 08.08.2007г. Свидетельство 19 АА 102356 от 29.10.2007г. | - | МО г.Саяногорск | Концессионное соглашение № 1/2013 от 25.07.2013г ООО "СКС" | -
535 | Ограждение литер Г3 | Республика Хакасия, г.Саяногорск, ул.Дорожная, 6 | 737.17 | м | 1973 | Инв.№00062011 Ж/бетон стаканного типа, заполнение из ж/б панелей | в стоимости НС литер В | в стоимости НС литер В | - |  | Решение СНД ХССР от 17.10.91г., постановление Администрации г.Саяногорска РХ №1260 от 08.08.2007г. Свидетельство 19 АА 102356 от 29.10.2007г. | - | МО г.Саяногорск | Концессионное соглашение № 1/2013 от 25.07.2013г ООО "СКС" | -
536 | Ограждение литер Г4 | Республика Хакасия, г.Саяногорск, ул.Дорожная, 6 | 84.12 | м | 1973 | Инв.№00062011 Бетонные столбы, заполнение сетка рабица | в стоимости НС литер В | в стоимости НС литер В | - |  | Решение СНД ХССР от 17.10.91г., постановление Администрации г.Саяногорска РХ №1260 от 08.08.2007г. Свидетельство 19 АА 102356 от 29.10.2007г. | - | МО г.Саяногорск | Концессионное соглашение № 1/2013 от 25.07.2013г ООО "СКС" | -
537 | Сети водопровода литер Л | Республика Хакасия, г.Саяногорск, ул.Дорожная, 6 | 309.4 | м | 1973 | Инв.№00062011 Трубы стальные Ф325,100мм проходят по территории комплекса, техническое состояние удовлетворительное | 1270122.64 | 1270122.64 | 273856.13 | 19:03:030203:3188 | Решение СНД ХССР от 17.10.91г., постановление Администрации г.Саяногорска РХ №1260 от 08.08.2007г. Свидетельство 19 АА 102351 от 29.10.2007г. | - | МО г.Саяногорск | Концессионное соглашение № 1/2013 от 25.07.2013г ООО "СКС" | -
538 | Гараж металлический | Республика Хакасия, г.Саяногорск, ул.Дорожная 6 |  |  | 1990 | Инв.№1891 | 6285.24 | 6285.24 | - | - | Решение СНД Хакасской ССР от 17.10.91г. | - | МО г.Саяногорск | Концессионное соглашение № 1/2013 от 25.07.2013г ООО "СКС" | -
СКВАЖИНЫ
| Водозаборная скважина хозяйственно-питьевого назначения технического водоснабжения | РХ, г.Саяногорск, ул.Заводская, д.31А | 90 | м | 1996 | скважина выполнена металлическими трубами, диаметром 426мм., с установленным насосным оборудованием в рабочем состоянии, находящимся в кирпичном сооружении | 120000 | 35600 | 517838.54 | 19:03:040404:950 | Постановление Администрации г.Саяногорска № 958 от 14.04.03г., Акт приемки в эксплуатацию водозаборной скважины от 23.07.1996г. Свидетельство 19 АА 354573 от 12.08.2011г. повторное взамен свидетельства 19 АА 256578 от 09.04.2010г. | - | казна | Без балансодержателя
543 | Здание под монтаж приборов учета холодной воды | Республика Хакасия, г.Саяногорск, район деревни Ново-Енисейка, 50 м. на северо-запад от перекрестка автодороги в деревню Ново-Енисейка и автодороги на водозабор острова Большой, литер В | 14.3 | кв.м. | 2007 | инв.№ 57 | 561248.2 | 0 | 42792.04 | 19:03:052701:684 | Разрешение на ввод объекта в эксплуатацию от 29.04.2014г. №RU19304000-10, расп.ДАГН г.Саяногорска № 1383 от 30.05.2014г. Свидетельство 19 АА 621841 от 03.07.2014г. |  | Казна | Договор аренды № 1006 от 01.12.2015г ООО "СКС"
10. ВОДОПРОВОДНЫЕ СЕТИ
ЕНИСЕЙСКИЙ М-ОН
544 | Водопровод | Дома №1,2,4,5/6,7,8,9,21,23,25-29, д/сад№7 (дом быта) | 636.4 | м | 1965-1975 | Инв.№620149 от ВК-1 до д.№1 от ВК-2 до д.№2 от ВК-21 до д.№4 от ВК-23 до д.№5/6 от ПГ-55 до д.№7 от ВК-23 до д.№8 от ВК-6 до д.№9 от ТК-2 до д.№23 от ТК-2 ПГ до д.№21 от Т.1 до д.№26 от Т.3 до д.№25 от Т.4 до д.№27 от Т.5 до д.№28 от Т.6 до д.29 от ВК-13 до д/сада№7 (дом быта) Ф57,80,100,89 мм | 54412.8 | 54412.8 | - | - | Распоряжение ГКИ РХ № 91 от 08.04.1994гПриказ управления ЖКХ исполнительного комитета Хакасского областного СНД МЖКХ РСФСР № 365 от 13.12.88г., акт приема-передачи от 20.07.88г. | - | Казна | Договор аренды № 979 от 13.12.2013г ООО "СКС" | -
545 | Водопровод | РХ, г.Саяногорск, Енисейский микрорайон, от ВК-2 до стадиона «Строитель» с установленным пожарным гидрантом ПГ № 17 | 28 | м |  | Инв.№620149 | 5: 247368; 6: 0; 9: Распоряжение ГКИ РХ от 01.04.1998г. № 63. Распоряжение ДАГН №1343 от 25.07.2013г. О внесении изменений в реестр МИ; 11: Казна; 12: Договор аренды № 979 от 13.12.2013г ООО "СКС"
546 | Водопровод | Дома №10-18, школа, поликлиника, скорая помощь, ОТЦ, д/сад №5, магистраль | 2664.5 | м | 1969-1983 | Инв.№62020 от д.№11 до д.№10 от ВК-1 ПГ-69 д.№11 от ПГ-24 до д.12 от ВК-18 до д.13 от ПГ-23(67) до д.14 от ВК-16 до д.15 от д.№17 до д.№18 от ПГ-24 до д.№17 от ВК-1 до ВК-2 (у стадиона) от ВК-21 до школы №1 от ВК-7 до теплицы, поликлиники от ВК до ВК-9 от ВК-9 до поликлиники, от ВК-9 (ПГ64) до станции скорой помощиот ОТЦ до ВК-9(ПГ-64) д/сад №5 от ВК-17 магистр. от ВК-1 (у д. №1)и вокруг м-на Ф219,100,108,146,50,57 мм | 17294.16 | 17294.16 | - | - | Распоряжение ГКИ РХ от 15.04.96г. № 97 Решение СНД ХССР от 17.10.91г. Решение Исполнительного Комитета СНД Хакасской ССР № 305 от 16.09.91г. Решение Малого Совета Саяногорского городского СНД № 92 от 23.09.92г. Приказ управления ЖКХ исполнительного комитета Хакасского областного СНД МЖКХ РСФСР № 365 от 13.12.88г., акт приема-передачи от 20.07.88г. | - | Казна | Договор аренды № 979 от 13.12.2013г ООО "СКС" | -
547 | Водопровод | РХ, г.Саяногорск, Енисейский мкр., стадион строитель, от ВК13Е до ВК-14Е с установленным в ВК-14Е пожарным гидрантом без/н | 42 |  |  | инв.№ 62020 | 5: 31820; 6: 0; 9: Распоряжение ДАГН № 95 от 27.01.2014г.; 11: Казна; 12: договор аренды № 996 от 12.02.2015г. ООО "СКС"
548 | Водопровод | Дом №16 | 24 | м | 1971 | Инв.№62024 от ВК-15(ПГ-33) до д.№16 Ф273 | 246.48 | 246.48 | - | - | Приказ управления ЖКХ исполнительного комитета Хакасского областного СНД МЖКХ РСФСР № 365 от 13.12.88г., акт приема-передачи от 20.07.88г. Решение Исполнительного Комитета СГСНД Хакасской АО Красн.края № 258 от 13.09.89г. Решение Малого Совета Саяногорского городского СНД № 92 от 23.09.92г. | - | Казна | Договор аренды № 979 от 13.12.2013г ООО "СКС" | -
ЗАВОДСКОЙ М-ОН
549 | Водопровод | Дома № 1, №4 | 53.5 | м | 1976 | Инв.№620123 от Т2 д.№1 до д.№4 Ф89,100мм | 43.68 | 43.68 | - | - | Решение Исполнительного Комитета СГСНД Хакасской АО Красн.края № 258 от 13.09.89г. Решение Малого Совета Саяногорского городского СНД № 92 от 23.09.92г. | - | Казна | Договор аренды № 979 от 13.12.2013г ООО "СКС" | -
550 | Водопровод | Дома №6, №2 | 65 | м | 1976 | Инв.№62030 от д.№6 до д.№2 Ф100 мм | 2286.96 | 2286.96 | - | - | Решение Исполнительного Комитета СГСНД Хакасской АО Красн.края № 258 от 13.09.89г. Решение Малого Совета Саяногорского городского СНД № 92 от 23.09.92г. | - | Казна | Договор аренды № 979 от 13.12.2013г ООО "СКС" | -
551 | Водопровод | Дома №2, №3 | 15 | м | 1976 | Инв.№62027 от д.№2 до д.№3 Ф100 мм | 198.12 | 198.12 | - | - | Решение Исполнительного Комитета СГСНД Хакасской АО Красн.края № 258 от 13.09.89г. Решение Малого Совета Саяногорского городского СНД № 92 от 23.09.92г. | - | Казна | Договор аренды № 979 от 13.12.2013г ООО "СКС" | -
552 | Водопровод | Дома №4, №3 | 59.6 | м | 1976 | Инв.№62026 от д.№4 до д.№3 ВК-3 ПГ Ф100,146 мм | 176.28 | 176.28 | -- | - | Решение Исполнительного Комитета СГСНД Хакасской АО Красн.края № 258 от 13.09.89г. Решение Малого Совета Саяногорского городского СНД № 92 от 23.09.92г. | - | Казна | Договор аренды № 979 от 13.12.2013г ООО "СКС" | -
553 | Водопровод | Дома №5,№7,№8 | 76.5 | м | 1975-1976 | Инв.№62078 от ВК-19 д.№5,7,8 Ф108 мм | 152992.32 | 152992.32 | - | - | Решение СНД ХССР от 17.10.91г. Решение Исполнительного Комитета СНД Хакасской ССР № 305 от 16.09.91г. Решение Малого Совета Саяногорского городского СНД № 92 от 23.09.92г. Решение Исполнительного Комитета СГСНД Хакасской АО Красн.края № 258 от 13.09.89г. | - | Казна | Договор аренды № 979 от 13.12.2013г ООО "СКС" | -
554 | Водопровод | Дом №9 | 103.5 | м | 1972 | Инв.№210070 от ВК-11 до д.№9 Ф146 мм | 46882.68 | 17315.59 | - | - | Решение СНД ХССР от 17.10.91г. Решение Исполнительного Комитета СНД Хакасской ССР № 305 от 16.09.91г. Решение Малого Совета Саяногорского городского СНД № 92 от 23.09.92г. | - | Казна | Договор аренды № 979 от 13.12.2013г ООО "СКС" | -
555 | Водопровод | Дом №10 | 12 | м | 1976-1981 | Инв.№620122 ВК д.№10 Ф146 мм | 263.64 | 263.64 | - | - | Решение Исполнительного Комитета СГСНД Хакасской АО Красн.края № 258 от 13.09.89г. Решение Малого Совета Саяногорского городского СНД № 92 от 23.09.92г. | - | Казна | Договор аренды № 979 от 13.12.2013г ООО "СКС" | -
556 | Водопровод | Дома №16,№10 | 37 | м | 1976 | Инв.№62023 от д. 16 до ВК-6 до д.10 Ф114 мм | 3143.4 | 3143.4 | - | - | Решение СНД ХССР от 17.10.91г. Решение Исполнительного Комитета СНД Хакасской ССР № 305 от 16.09.91г. Решение Малого Совета Саяногорского городского СНД № 92 от 23.09.92г. Решение Исполнительного Комитета СГСНД Хакасской АО Красн.края № 258 от 13.09.89г. | - | Казна | Договор аренды № 979 от 13.12.2013г ООО "СКС" | -
557 | Водопровод | Дом №11 | 7 | м | 1976 | Инв.№62028 от ВК до д.№11 Ф100 мм | 60.84 | 60.84 | - | - | Решение СНД ХССР от 17.10.91г. Решение Исполнительного Комитета СНД Хакасской ССР № 305 от 16.09.91г. Решение Малого Совета Саяногорского городского СНД № 92 от 23.09.92г. | - | Казна | Договор аренды № 979 от 13.12.2013г ООО "СКС" | -
558 | Водопровод | Дома №12,13,14,15,15а,15б,17,19,20, д/сад№11, школа №2, ДК «Визит» | 345.6 | м | 1975-1979 | Инв.№620114 д.№12 от ВК д.№13,14 от ВК-38 ПГ-90 д.15а,15б,от ВК-10 д.№17 ПГ-96 д.№20 ВК-19 д/сад №11 ВК-5 школа №2 ВК-20,21 ДК «Визит» Ф100мм | 0.02 | 0.02 | - | - | Решение СНД ХССР от 17.10.91г. Решение Исполнительного Комитета СНД Хакасской ССР № 305 от 16.09.91г. Решение Малого Совета Саяногорского городского СНД № 92 от 23.09.92г. Распоряжение ГКИ №253 от 31.12.1996г. Решение Исполнительного Комитета СГСНД Хакасской АО Красн.края № 258 от 13.09.89г. Распоряжение ГКИ РХ № 06 от 12.01.95г.; Постановление администрации г.Саяногорска "О приемке в МС яслей-сада №11 "Росинка" № 14 от 16.01.95г. Распоряжение ГКИ РХ от 03.03.93г. № 91 | - | Казна | Договор аренды № 979 от 13.12.2013г ООО "СКС" | -
559 | Водопровод | Д/сад №14,№15, Сбербанк, столовая «Борус», ГПТУ, школа №3 | 592.7 | м | 1989 1979 1994 | Инв.№62079 Д/сад №14 от ВК-14, д/сад №15 от ВК-31 ПГ-107, Сбербанк от ВК-43 столовая «Борус» от ВК-21 ГПТУ от ВК-6 до ВК-3; от ВК-5 Ф89,100,150,76,273 мм | 0.02 | 0 | - | - | Распоряжение ГКИ РХ № 180 от 17.06.93г.Распоряжение ГКИ РХ № 160 от 11.09.1995г.Решение СНД ХССР от 17.10.91г. Решение Исполнительного Комитета СНД Хакасской ССР № 305 от 16.09.91г. Решение Малого Совета Саяногорского городского СНД № 92 от 23.09.92г. | - | Казна | Договор аренды № 979 от 13.12.2013г ООО "СКС" | -
560 | Водопровод | Дом №18 | 30 | м | 1975 | Инв.№62080 от ВК-26 до д.№18 Ф140 мм | 0.02 | 0.02 | - | - | Решение СНД ХССР от 17.10.91г. Решение Исполнительного Комитета СНД Хакасской ССР № 305 от 16.09.91г. Решение Малого Совета Саяногорского городского СНД № 92 от 23.09.92г. | - | Казна | Договор аренды № 979 от 13.12.2013г ООО "СКС" | -
561 | Водопровод | Дом №21 | 55.5 | м | 1982 | Инв.№210022 от ВК-15, ПГ-80, до ВК-29 Ф100 мм | 2074.8 | 892.71 | - | - | Решение СНД ХССР от 17.10.91г. Решение Исполнительного Комитета СНД Хакасской ССР № 305 от 16.09.91г. Решение Малого Совета Саяногорского городского СНД № 92 от 23.09.92г. Распоряжение ГКИ №287 от 27.09.94г. | - | Казна | Договор аренды № 979 от 13.12.2013г ООО "СКС" | -
562 | Водопровод | Д/сад №9, д.№22,24,26, магазин «НИВА» | 255.2 | м | 1979 | Инв.№210001 Магазин "НИВА" д/сад №9 д.№26 д.№22 д.№24 ВК-13 ПГ до ВК-9 ВК-13 ПГ к ж/д №26; ВК-9 «НИВА» д/сад №9 (данные при передаче от СаАЗа) Ф146,168,100 мм | 380524.56 | 153185.69 | - | - | Распоряжение ГКИ РХ № 74 от 25.03.1994г.Распоряжение ГКИ №287 от 27.09.94г. Решение СНД ХССР от 17.10.91г. Решение Исполнительного Комитета СНД Хакасской ССР № 305 от 16.09.91г. Решение Малого Совета Саяногорского городского СНД № 92 от 23.09.92г. Распоряжение ГКИ №253 от 31.12.96г. | - | Казна | Договор аренды № 979 от 13.12.2013г ООО "СКС" | -
563 | Водопровод | Дом №23 | 26 | м | 1982 | Инв.№210020 от ВК-2 до дома №23 Ф100 мм | 151143.72 | 65048.63 | - | - | Решение СНД ХССР от 17.10.91г. Решение Исполнительного Комитета СНД Хакасской ССР № 305 от 16.09.91г. Решение Малого Совета Саяногорского городского СНД № 92 от 23.09.92г. Распоряжение ГКИ №287 от 27.09.94г. | - | Казна | Договор аренды № 979 от 13.12.2013г ООО "СКС" | -
564 | Водопровод | Дом №25 | 26.7 | м | 1978 | Инв.№210009 от ВК-28 до дома 25 до ВК-21 Ф100 мм | 5321.16 | 5321.16 | - | - | Решение СНД ХССР от 17.10.91г. Решение Исполнительного Комитета СНД Хакасской ССР № 305 от 16.09.91г. Решение Малого Совета Саяногорского городского СНД № 92 от 23.09.92г. Распоряжение ГКИ №287 от 27.09.94г. | - | Казна | Договор аренды № 979 от 13.12.2013г ООО "СКС" | -
565 | Водопровод | Дома №16, №20 | 355.5 | м | 1978 | Инв.№620155 от ВК-6 (ПГ-98) у дома №16 до ВК-17 (ПГ-96) у дома №20 Ф114,146,219 мм | 139609.08 | 113647.74 | - | - | Решение СНД ХССР от 17.10.91г. Решение Исполнительного Комитета СНД Хакасской ССР № 305 от 16.09.91г. Решение Малого Совета Саяногорского городского СНД № 92 от 23.09.92г. Решение Исполнительного Комитета СГСНД Хакасской АО Красн.края № 258 от 13.09.89г. | - | Казна | Договор аренды № 979 от 13.12.2013г ООО "СКС" | -
566 | Водопровод | Дома №22,26. | 529.5 | м | 1983 | Инв.№620157 от или ВК3 (ПГ-78) у дома №22 до ВК-13 ПГ у дома №26; от ВК-9 до ВК-22 Ф146,219 мм | 45299.28 | 45299.28 | - | - | Распоряжение ГКИ №287 от 27.09.94г. | - | Казна | Договор аренды № 979 от 13.12.2013г ООО "СКС" | -
567 | Водопровод | Дом № 27 | 10 | м | 1983 | Инв.№210084 ВК-15 до дома №27 (ввод в здание с другой стороны был перестроен в 1994г. старый ввод (со стороны «БОРУСА» захоронен) поэтому стоимость осталась большая) Ф150 | 132052.44 | 53470.24 |  | - | Решение СНД ХССР от 17.10.91г. Решение Исполнительного Комитета СНД Хакасской ССР № 305 от 16.09.91г. Решение Малого Совета Саяногорского городского СНД № 92 от 23.09.92г. Распоряжение ГКИ №160 от 11.09.95г. | - | Казна | Договор аренды № 979 от 13.12.2013г ООО "СКС" | -
568 | Водопровод | Дом №30 | 87.1 | м | 1987 | Инв.№62053 от ВК-5(ПГ-103) до дома №30 Ф100 мм | 0.01 | 0.01 | - | - | Решение СНД ХССР от 17.10.91г. Решение Исполнительного Комитета СНД Хакасской ССР № 305 от 16.09.91г. Решение Малого Совета Саяногорского городского СНД № 92 от 23.09.92г. Распоряжение ГКИ №253 от 31.12.1996г. | - | Казна | Договор аренды № 979 от 13.12.2013г ООО "СКС" | -
569 | Водопровод | "Дом быта", магазин "Уют" | 133.5 | м | 1988 | Инв.№210248 от ВК-7 ПГ до магазина«Уют» и от ВК-6 Ф133,200,250 мм | 58177.08 | 17778.44 | - | - | Решение СНД ХССР от 17.10.91г. Решение Исполнительного Комитета СНД Хакасской ССР № 305 от 16.09.91г. Решение Малого Совета Саяногорского городского СНД № 92 от 23.09.92г. Распоряжение ГКИ №287 от 27.09.94г. | - | Казна | Договор аренды № 979 от 13.12.2013г ООО "СКС" | -
570 | Водопровод | Дома №32,33 | 289.6 | м | 1978 | Инв.№210003 от врезки в ВК-36 (ПГ-89) до ВК8 (ПГ-81) Ф100 мм | 21045.96 | 21045.96 | - | - | Решение СНД ХССР от 17.10.91г. Решение Исполнительного Комитета СНД Хакасской ССР № 305 от 16.09.91г. Решение Малого Совета Саяногорского городского СНД № 92 от 23.09.92г. Распоряжение ГКИ №287 от 27.09.94г. | - | Казна | Договор аренды № 979 от 13.12.2013г ООО "СКС" | -
571 | Водопровод | Дом №35 | 34 | м | 1977 | Инв.№620109 от ВК-8 (ПГ-81) Ф129 мм | 0.02 | 0.02 | - | - | Распоряжение ГКИ №253 от 31.12.96г. | - | Казна | Договор аренды № 979 от 13.12.2013г ООО "СКС" | -
572 | Водопровод | Дом №36 | 67.5 | м | 1977 | Инв.№62035 от ВК-22 до д.36 от ВК-21 до ВК-22 Ф200 мм | 0.02 | 0.02 | - | - | Распоряжение ГКИ №253 от 31.12.96г. | - | Казна | Договор аренды № 979 от 13.12.2013г ООО "СКС" | -
573 | Водопровод | Дом №37 | 162.5 | м | 1977 | Инв.№620111 от ВК-21 и от ВК-4 до ВК-21 Ф208,219 мм | 0.02 | 0.02 | - | - | Распоряжение ГКИ №253 от 31.12.96г. | - | Казна | Договор аренды № 979 от 13.12.2013г ООО "СКС" | -
574 | Водопровод | Дом №38 | 25 | м | 1987 | Инв.№210201 от ВК-7 ПГ Ф100 мм | 84185.4 | 84185.4 | - | - | Распоряжение ГКИ №287 от 27.09.94г | - | Казна | Договор аренды № 979 от 13.12.2013г ООО "СКС" | -
575 | Водопровод | Дом №41 | 138 | м | 1983 | Инв.№210065 от ВК-7 ПГ до д.№41 и до ВК-10 ПГ Ф100,273 мм | 382521.36 | 382521.36 | - | - | Распоряжение ГКИ № 287 от 27 09.94г. | - | Казна | Договор аренды № 979 от 13.12.2013г ООО "СКС" | -
576 | Водопровод | Дом №41 | 5 | м | 1983 | Инв.№210082 от ВК-42 (ул.Ленина) Ф100 мм | 7756.32 | 3143.93 | - | - | Распоряжение ГКИ № 287 от 27 09.94г. | - | Казна | Договор аренды № 979 от 13.12.2013г ООО "СКС" | -
577 | Водопровод | Дом №43 | 32.5 | м | 1981 | Инв.№620119 от ВК-7 ПГ до д.№43 Ф168 мм | 0.02 | 0.02 | - | - | Распоряжение ГКИ №253 от 31.12.96г. | - | Казна | Договор аренды № 979 от 13.12.2013г ООО "СКС" | -
578 | Водопровод | Дом №44 | 30 | м | 1981 | Инв.№62052 от ВК-6 до д.№44 Ф133 мм | 0.02 | 0.02 | - | - | Распоряжение ГКИ №253 от 31.12.96г. | - | Казна | Договор аренды № 979 от 13.12.2013г ООО "СКС" | -
579 | Водопровод | Дом №45 | 86 | м | 1983 | Инв.№210086 от ВК-37 до ВК-31 с ПГ-107, Ф146 мм | 23307.96 | 23307.96 | - | - | Решение СНД ХССР от 17.10.91г. Решение Исполнительного Комитета СНД Хакасской ССР № 305 от 16.09.91г. Решение Малого Совета Саяногорского городского СНД № 92 от 23.09.92г. | - | Казна | Договор аренды № 979 от 13.12.2013г ООО "СКС" | -
580 | Водопровод | РХ, г.Саяногорск, Заводской м-рн., от ВК32 с установленным в ВК-32 ПГ до ввода в жилой дом 64 | 24.3 | м | 2002 | Инв.№210086 | 247208 | 0 | - | - | Распоряжение ДАГН № 725 от 19.04.2013г. О внесении изменений в реестр | - | Казна | Договор аренды № 979 от 13.12.2013г ООО "СКС" | -
581 | Водопровод | Дом №45 | 12 | м | 1981 | Инв.№62037 от ВК-3 до д.№45 Ф100 мм | 0.02 | 0.02 | - | - | Решение СНД ХССР от 17.10.91г. Решение Исполнительного Комитета СНД Хакасской ССР № 305 от 16.09.91г. Решение Малого Совета Саяногорского городского СНД № 92 от 23.09.92г. | - | Казна | Договор аренды № 979 от 13.12.2013г ООО "СКС" | -
582 | Водопровод | Дом №46 | 43 | м | 1981 | Инв.№210010 от ВК-32 до д.№46 Ф100 мм | 208136.76 | 93413.59 | - | - | Распоряжение ГКИ № 287 от 27 09.94г. | - | Казна | Договор аренды № 979 от 13.12.2013г ООО "СКС" | -
583 | Водопровод | Дом №47 | 20 | м | 1981 | Инв.№62036 от ВК-5 (ПГ) до д.№47 Ф146 | 0.02 | 0.02 | - | - | Распоряжение ГКИ №253 от 31.12.96г. | - | Казна | Договор аренды № 979 от 13.12.2013г ООО "СКС" | -
584 | Водопровод | Дом №48 | 32 | м | 1981 | Инв.№620113 от ВК-5 (ПГ) до д.№48 Ф146 мм | 0.02 | 0.02 | - | - | Распоряжение ГКИ №253 от 31.12.96г. | - | Казна | Договор аренды № 979 от 13.12.2013г ООО "СКС" | -
585 | Водопровод | Дом №49 | 16 | м | 1980 | Инв.№210008 от ВК6 до д.№49 Ф100 мм | 5708.04 | 5708.04 | - | - | Распоряжение ГКИ №287 от 27.09.94г. | - | Казна | Договор аренды № 979 от 13.12.2013г ООО "СКС" | -
586 | Водопровод | Дом №50 | 29 | м | 1979 | Инв.№210004 от ВК-7 ПГ до д.№50 Ф150 мм | 11787.36 | 11787.36 | - | - | Распоряжение ГКИ №287 от 27.09.94г. | - | Казна | Договор аренды № 979 от 13.12.2013г ООО "СКС" | -
587 | Водопровод | Дом №51 | 48 | м | 1980 | Инв.№620110 от ВК-35 до д.№51 Ф100 мм | 0.02 | 0.02 | - | - | Распоряжение ГКИ РХ № 253 от 31.12.96г. | - | Казна | Договор аренды № 979 от 13.12.2013г ООО "СКС" | -
588 | Водопровод. | Дом №53 | 93 | м | 1978 | Инв.№210002 от ВК-35 до д.№53 Ф100 мм | 45338.28 | 22599.34 | - | - | Распоряжение ГКИ №287 от 27.09.94г. | - | Казна | Договор аренды № 979 от 13.12.2013г ООО "СКС" | -
589 | Водопровод | Дом №54 | 40.6 | м | 1976 | Инв.№62029 от ВК-36 до д.54 Ф100 мм | 357.24 | 357.24 | - | - | Решение СНД ХССР от 17.10.91г. Решение Исполнительного Комитета СНД Хакасской ССР № 305 от 16.09.91г. Решение Малого Совета Саяногорского городского СНД № 92 от 23.09.92г. | - | Казна | Договор аренды № 979 от 13.12.2013г ООО "СКС" | -
590 | Водопровод | Дом №55 | 54.5 | м | 1976 | Инв.№ 620112 от ВК-36 до д.№55 Ф146 мм | 0.02 | 0.02 | - | - | Решение СНД ХССР от 17.10.91г. Решение Исполнительного Комитета СНД Хакасской ССР № 305 от 16.09.91г. Решение Малого Совета Саяногорского городского СНД № 92 от 23.09.92г. | - | Казна | Договор аренды № 979 от 13.12.2013г ООО "СКС" | -
591 | Водопровод | Дом №56 | 45 | м | 1976 | Инв.№62025 от ВК-38 до д.№56 Ф114 мм | 5304 | 5304 | - | - | Решение СНД ХССР от 17.10.91г. Решение Исполнительного Комитета СНД Хакасской ССР № 305 от 16.09.91г. Решение Малого Совета Саяногорского городского СНД № 92 от 23.09.92г. | - | Казна | Договор аренды № 979 от 13.12.2013г ООО "СКС" | -
592 | Водопровод | Дом №57 | 91 | м | 1984 | Инв.№210095 от ВК-38 до д.№57 Ф100 мм | 25969.32 | 25969.32 | - | - | Распоряжение ГКИ №287 от 27.09.94г. | - | Казна | Договор аренды № 979 от 13.12.2013г ООО "СКС" | -
593 | Водопровод | Дом №59 | 96.6 | м | 1983 | Инв.№210072 от ВК-37, ВК-46, ВК-44 (ПГ-108) Ф100 мм | 322840.44 | 133004.23 | - | - | Распоряжение ГКИ №287 от 27.09.94г. | - | Казна | Договор аренды № 979 от 13.12.2013г ООО "СКС" | -
594 | Водопровод | Дом № 35 | 12 | м | 1991 | Инв.№620150 от ВК-15 до дома №35 Ф57мм | 5000 | 0 | - | - | Распоряжение ГКИ № 287 от 27.09.94г. Акт приема-передачи от 29.11.94г. | - | Казна | Договор аренды № 979 от 13.12.2013г ООО "СКС" | -
КОМСОМОЛЬСКИЙ М-ОН
595 | Водопровод | Дома №61-64,67-76, д/сад№4 "Чипполино", Дом детского творчества, школа№4, магистраль | 1574.1 | м | 1977-1982 | Инв.№620159 От ВК-10 до д.№61, от ВК-11(ПГ-55) до д.№62, от ВК-11(ПГ-53) до д.№63, от ВК-12 до д.№64, от ВК-4 до д.67, от ВК-2 до д.№68, от ВК-2 до д.69, от ВК-4(ПГ-50) до д.№70, от ВК-5(ПГ-49) до д.№71, от ВК-6 (ПГ-48) до д.72, от ВК-9 до д.№75, от ВК-7 до д.76, от ВК-8 до д.74, от ВК-8 до д.№73, от ВК-9 до д/сада №4, от д.№61 до Дома творчества, от ВК (д.68) до школы №4, магистральные сети: от ПГ-30 (2 м-н, ул.Енисейская тоже) от ВК-6 (уд.№72) до ВК-14 (ул.Ленина 2 м-рн) Ф100,150,200 мм | 145608.84 | 145608.84 | - | - | Решение СНД ХССР от 17.10.91г. Решение Исполнительного Комитета СНД Хакасской ССР № 305 от 16.09.91г. Решение Малого Совета Саяногорского городского СНД № 92 от 23.09.92г. | - | Казна | Договор аренды № 979 от 13.12.2013г ООО "СКС" | -
ЮЖНЫЙ М-ОН
596 | Водопровод | Столовая № 5 | 188 |  | 1988 | Инв.№620145 от ПГ-4 до ВК-1 сущ. Ф100 мм | 136442.28 | 110563.4 | - | - | Решение СНД ХССР от 17.10.91г. Решение Исполнительного Комитета СНД Хакасской ССР № 305 от 16.09.91г. Решение Малого Совета Саяногорского городского СНД № 92 от 23.09.92г. Распоряжение Правительства Красноярского края №810-р от 05.10.11г., акт приема-передачи от 06.10.11г., Распоряжение Правительства Красноярского края №1111-р от 21.12.11г., акт приема-передачи от 23.12.11г., Постановление Администрации № 2615 от 21.12.11г. | - | Казна | Договор аренды № 979 от 13.12.2013г ООО "СКС" | -
597 | Водопровод | Дома №1,4,5,6 | 265.7 | м | 1988 | Инв.№62014 от ВК-1 сущ. до д. №1, от ВК-2 ПГ до д.№6, от ВК-4 до д.№4 ул.Дорожная Ф108,57,108 мм | 0.02 | 0.02 | - | - | Решение СНД ХССР от 17.10.91г. Решение Исполнительного Комитета СНД Хакасской ССР № 305 от 16.09.91г. Решение Малого Совета Саяногорского городского СНД № 92 от 23.09.92г. | - | Казна | Договор аренды № 979 от 13.12.2013г ООО "СКС" | -
598 | Водопровод | Дом №7 | 33 | м | 1991 | Инв.№62043 от ТК-12 ПГ до д.№7 Ф50 мм | 0.02 | 0.02 | - | - | Решение СНД ХССР от 17.10.91г. Решение Исполнительного Комитета СНД Хакасской ССР № 305 от 16.09.91г. Решение Малого Совета Саяногорского городского СНД № 92 от 23.09.92г. | - | Казна | Договор аренды № 979 от 13.12.2013г ООО "СКС" | -
599 | Водопровод | Дом №8 | 6 | м | 1994 | Инв.№620148 от ВК-11 сущ. до д. №8 Ф108 мм | 45232.2 | 30531.39 | - | - | Решение СНД ХССР от 17.10.91г. Решение Исполнительного Комитета СНД Хакасской ССР № 305 от 16.09.91г. Решение Малого Совета Саяногорского городского СНД № 92 от 23.09.92г. Распоряжение ГКИ РХ № 91 от 08.04.94г. | - | Казна | Договор аренды № 979 от 13.12.2013г ООО "СКС" | -
600 | Водопровод | РХ, г.Саяногорск, Южный микрорайон, ул.Вокзальная, с установленным в районе ж/д № 8 пожарным гидрантом ПГ №9 | 124 | м |  | Инв.№620148 | 5: 1394258; 6: 0; 9: Распоряжение ДАГН №1343 от 25.07.2013г. О внесении изменений в реестр МИ; 11: Казна; 12: Договор аренды № 979 от 13.12.2013г ООО "СКС"
601 | Водопровод | Дом №3 | 53.5 | м | 1989 | Инв.№620147 от ВК-3(ПГ) до д.№ 3 Ф108 мм | 42385.2 | 34345.38 | - | - | Решение СНД ХССР от 17.10.91г. Решение Исполнительного Комитета СНД Хакасской ССР № 305 от 16.09.91г. Решение Малого Совета Саяногорского городского СНД № 92 от 23.09.92г. | - | Казна | Договор аренды № 979 от 13.12.2013г ООО "СКС" | -
602 | Водопровод | Дом №2 | 74.5 | м | 1989 | Инв.№620146 от ВК-1(ПГ) до д.№2 Ф89,108 мм | 57339.36 | 57339.36 | - | - | Решение СНД ХССР от 17.10.91г. Решение Исполнительного Комитета СНД Хакасской ССР № 305 от 16.09.91г. Решение Малого Совета Саяногорского городского СНД № 92 от 23.09.92г. | - | Казна | Договор аренды № 979 от 13.12.2013г ООО "СКС" | -
603 | Водопровод | Дома №1,3,5,7, ул.Вокзальная д.№7,9,11,13, ул.Школьная , ул. Юбилейная д.№4, ул.Строительная д.№1, д/сад "Колосок", СМП ЖКХ | 634 | м | 1971 | Инв.№62087 Дома №1,3,5,7, ул.Вокзальная д.№7,9,11,13, ул.Школьная, ул. Юбилейная д.№4, ул. Строительная д.№1, д/сад "Колосок", СМП ЖКХ Ф25,40,100 | 7010.64 | 7010.64 | - | - | Решение СНД ХССР от 17.10.91г. Решение Исполнительного Комитета СНД Хакасской ССР № 305 от 16.09.91г. Решение Малого Совета Саяногорского городского СНД № 92 от 23.09.92г. | - | Казна | Договор аренды № 979 от 13.12.2013г ООО "СКС" | -
604 | Водопровод | ул.Вокзальная д.№2 | 178 | м | 1976 | Инв.№620139 от ТП до ТВК-4 (у д.№2) Ф32-76 | 0.02 | 0.02 | - | - | Решение СНД ХССР от 17.10.91г. Решение Исполнительного Комитета СНД Хакасской ССР № 305 от 16.09.91г. Решение Малого Совета Саяногорского городского СНД № 92 от 23.09.92г. | - | Казна | Договор аренды № 979 от 13.12.2013г ООО "СКС" | -
605 | Водопровод | АО ОВЭ | 112 | м | 1977 | Инв.№62022 от ВК-3 до ВК-1 (ПГ) Ф100 мм | 198488.16 | 198488.16 | - | - | Решение СНД ХССР от 17.10.91г. Решение Исполнительного Комитета СНД Хакасской ССР № 305 от 16.09.91г. Решение Малого Совета Саяногорского городского СНД № 92 от 23.09.92г. | - | Казна | Договор аренды № 979 от 13.12.2013г ООО "СКС" | -
606 | Водопровод | ул. Транспортная, производственные и служебные здания ОВЭ | 520 | м | 1976 | Инв.№62081 от ВК-9 до ВК-5 (ПГ15) ул.Транспортная Ф100 мм | 0.02 | 0.02 | - | - | Решение СНД ХССР от 17.10.91г. Решение Исполнительного Комитета СНД Хакасской ССР № 305 от 16.09.91г. Решение Малого Совета Саяногорского городского СНД № 92 от 23.09.92г. | - | Казна | Договор аренды № 979 от 13.12.2013г ООО "СКС" | -
607 | Водопровод | База ГСО ул. Транспортная | 1190 | м | 1981 | Инв.№62032 от В-2(3) до ПГ-11 по Базе ГСО Ф100,200,250 мм | 5: 815865.96; 6: 815865.96; 9: Решение СНД ХССР от 17.10.91г. Решение Исполнительного Комитета СНД Хакасской ССР № 305 от 16.09.91г. Решение Малого Совета Саяногорского городского СНД № 92 от 23.09.92г.; 11: Казна; 12: Договор аренды № 979 от 13.12.2013г ООО "СКС"
СОВЕТСКИЙ М-ОН
608 | Водопровод | Дом № 3 | 52 | м | 1982 | Инв.№620124 от ВК-41 до д. №3 Ф158 мм | 0.02 | 0.02 | - | - | Распоряжение ГКИ РХ № 253 от 31.12.96г. | - | Казна | Договор аренды № 979 от 13.12.2013г ООО "СКС" | -
609 | Водопровод | Дома №4, №5 | 80 | м | 1982 | Инв.№620129 от ВК-38 до дома №5, №4 Ф100 мм | 0.02 | 0.02 | - | - | Распоряжение ГКИ РХ № 287 от 27.09.94г.Распоряжение ГКИ № 253 от 31.12.96г. | - | Казна | Договор аренды № 979 от 13.12.2013г ООО "СКС" | -
610 | Водопровод | Дома №6, №8 | 508 | м | 1982 | Инв.№620125 от ВК-37(22) до ВК-10(ПГ) у Дома Быта от ВК-48(26) доВК-45 (38) у дома №6 Ф100,150 мм | 0.02 | 0.02 | - | - | Распоряжение ГКИ№ 253 от 31.12.96г.Решение СНД ХССР от 17.10.1991г. Решение Исполнительного Комитета СНД Хакасской ССР № 305 от 16.09.91г. Решение Малого Совета Саяногорского городского СНД № 92 от 23.09.92г. | - | Казна | Договор аренды № 979 от 13.12.2013г ООО "СКС" | -
611 | Водопровод | Школа №5 | 73 | м | 1984 | Инв.№210124 от ВК-40 до школы №5 Ф100 мм | 16815.24 | 16815.24 | - | - | Решение СНД ХССР от 17.10.1991г. Решение Исполнительного Комитета СНД Хакасской ССР № 305 от 16.09.91г. Решение Малого Совета Саяногорского городского СНД № 92 от 23.09.92г. | - | Казна | Договор аренды № 979 от 13.12.2013г ООО "СКС" | -
612 | Водопровод | Дом №9 | 127 | м | 1987 | Инв.№210220 от ВК-7 магистраль Ф100 мм | 99231.6 | 87404.95 | - | - | Распоряжение ГКИ РХ № 287 от 27.09.94г. Решение СНД ХССР от 17.10.1991г. Решение Исполнительного Комитета СНД Хакасской ССР № 305 от 16.09.91г. Решение Малого Совета Саяногорского городского СНД № 92 от 23.09.92г. | - | Казна | Договор аренды № 979 от 13.12.2013г ООО "СКС" | -
613 | Водопровод | Д/сад №18 (муз. школа) | 52 | м | 1982 | Инв.№620128 от ВК-38 (ПГ-153) до д/сада №18 Ф150 мм | 0.02 | 0.02 | - | - | Распоряжение ГКИ РХ № 34 от 17.02.94г. | - | Казна | Договор аренды № 979 от 13.12.2013г ООО "СКС" | -
614 | Водопровод | Дом №14 | 12.2 | м | 1992 | Инв.№620126 от ВК-27 до д. №14 Ф100 мм | 798.72 | 734.75 | - | - | Распоряжение ГКИ РХ № 253 от 31.12.96г. | - | Казна | Договор аренды № 979 от 13.12.2013г ООО "СКС" | -
615 | Водопровод | Дома №16,17,18,19,20 | 385 | м | 1982 | Инв.№62018 От ВК-25(ПГ42) до дома №16, от ВК-12 до дома №17,19,18, отВК-50 до дома №20 Ф100,150 мм | 0.02 | 0.02 | - | - | Решение СНД ХССР от 17.10.1991г. Решение Исполнительного Комитета СНД Хакасской ССР № 305 от 16.09.91г. Решение Малого Совета Саяногорского городского СНД № 92 от 23.09.92г. Распоряжение ГКИ РХ № 287 от 27.09.94г. | - | Казна | Договор аренды № 979 от 13.12.2013г ООО "СКС" | -
616 | Водопровод | Дома №21,22 | 97 | м | 1990 | Инв.№210478 от ВК19 до д.№21,22 Ф100 мм | 65401.44 | 57496.12 | - | - | Распоряжение ГКИ№ 287 от 27.09.94г. | - | Казна | Договор аренды № 979 от 13.12.2013г ООО "СКС" | -
617 | Водопровод | Дома №25,26,27,28 | 215 | м | 1984 | Инв.№620127 от ВК-49 (ул. Металургов) до дома №25а, от дома №25б до дома 25а через блок вставку по подвалу Ф100,150 мм | 0.02 | 0.02 | - | - | Распоряжение ГКИ РХ № 253 от 31.12.96г. Решение СНД ХССР от 17.10.1991г. Решение Исполнительного Комитета СНД Хакасской ССР № 305 от 16.09.91г. Решение Малого Совета Саяногорского городского СНД № 92 от 23.09.92г. | - | Казна | Договор аренды № 979 от 13.12.2013г ООО "СКС" | -
618 | Водопровод | Дома № 33, 31 | 118 | м | 1982 | Инв.№210057 от ВК-31 ВК-32 до дома №33 Ф159 мм | 37728.6 | 37728.6 | - | - | Распоряжение ГКИ РХ № 287 от 27.09.94г. Решение СНД ХССР от 17.10.1991г. Решение Исполнительного Комитета СНД Хакасской ССР № 305 от 16.09.91г. Решение Малого Совета Саяногорского городского СНД № 92 от 23.09.92г. | - | Казна | Договор аренды № 979 от 13.12.2013г ООО "СКС" | -
619 | Водопровод | Дома №34б, 32 | 355.8 | м | 1982 | Инв.№210023 от ВК-20 ул. Успенского до дома №32 Ф159 мм | 86314.8 | 34661.7 | - | - | Распоряжение ГКИ РХ № 253 от 31.12.96г.Распоряжение ГКИ № 287 от 27.09.94г. | - | Казна | Договор аренды № 979 от 13.12.2013г ООО "СКС" | -
620 | Водопровод | Дома №36,37,38,34,40 | 490.6 | м | 1977 | Инв.№620161 От ВК-12 (ПГ6) до дома №34,35,37, «БОИС», от ВК-7пг-159 до дома №36,38,40 Ф158,100 мм | 0.02 | 0.02 | - | - | Решение СНД ХССР от 17.10.1991г. Решение Исполнительного Комитета СНД Хакасской ССР № 305 от 16.09.91г. Решение Малого Совета Саяногорского городского СНД № 92 от 23.09.92г. Распоряжение ГКИ РХ № 253 от 31.12.96г. | - | Казна | Договор аренды № 979 от 13.12.2013г ООО "СКС"
621 | Водопровод | Магистральный трубопровод до Горисполкома и до дома №2 | 157 | м | 1984 | Инв.№210109 от ВК-12 до Горисполкома и от ВК13 до дома №2 Ф100 мм | 40775.28 | 15819.09 | - | - | Акт государственной приемной комиссии о приемке законченного строительством объекта в эксплуатацию от 27.04.89г.; Решение Исполкома Саяногорского городского СНД "Об утверждении акта гос.комиссии" от 28.04.89г. № 119, Распоряжение ГКИ РХ № 287 от 27.09.94г | - | Казна | Договор аренды № 979 от 13.12.2013г ООО "СКС" | -
622 | Водопровод | Дом № 34 ул.Успенского | 50 | м | 1986 | Инв.№171 ВК-6 по ул.Успенского до д.34 Ф150 мм | 124118.28 | 124118.28 | - | - | Распоряжение ГКИ РХ № 253 от 31.12.96г. | - | Казна | Договор аренды № 979 от 13.12.2013г ООО "СКС" | -
623 | Водопровод | Дом № 8 | 508 | м | 1982 | Инв№0620125А Ф150,100 мм | 0.02 | 0.02 | - | - | Решение СНД ХССР от 17.10.1991г. Решение Исполнительного Комитета СНД Хакасской ССР № 305 от 16.09.91г. Решение Малого Совета Саяногорского городского СНД № 92 от 23.09.92г. | - | Казна | Договор аренды № 979 от 13.12.2013г ООО "СКС" | -
ИНТЕРНАЦИОНАЛЬНЫЙ М-ОН
624 | Водопровод | Дом №17 | 77 | м | 1991 | Инв.№62082 от ВК-1 до дома №17 Ф100мм | 2926.56 | 2402.77 | - | - | Решение СНД Хакасской ССР от 17.10.91г. Решение Исполнительного Комитета СНД Хакасской ССР № 305 от 16.09.91г. Решение Малого Совета Саяногорского городского СНД № 92 от 23.09.92г. | - | Казна | Договор аренды № 979 от 13.12.2013г ООО "СКС" | -
625 | Водопровод | Дом № 1 | 66.3 | м | 1986 | Инв.№210160 от ВК-1 до дома №17 Ф150,100мм | 43116.84 | 43116.84 | - | - | Распоряжение ГКИ №287 от 27.09.94г. | - | Казна | Договор аренды № 979 от 13.12.2013г ООО "СКС" | -
626 | Водопровод | Дом № 8 | 103.7 | м | 1985 | Инв.№210153 от ВК-25 до ВК-22 Ф150мм | 49090.08 | 49090.08 | - | - | Распоряжение ГКИ №287 от 27.09.94г. | - | Казна | Договор аренды № 979 от 13.12.2013г ООО "СКС" | -
627 | Водопровод | Д/сад №24 | 78.6 | м | 1987 | Инв.№210218 от ВК-11 до д/сада №24 Ф100мм | 27471.6 | 27241.34 | - | - | Решение Арбитражного суда города Абакана Республики Хакасия от 17.10.03г. | - | Казна | Договор аренды № 979 от 13.12.2013г ООО "СКС" | -
628 | Водопровод | Дом № 11 | 25 | м | 1976 | Инв.№62031 от ВК-29 ПГ до дома №11 Ф150мм | 404.04 | 404.04 | - |  | Решение Исполнительного Комитета СГСНД Хакасской АО Красн.края № 258 от 13.09.89г.Решение Малого Совета Саяногорского городского СНД № 92 от 23.09.92г. | - | Казна | Договор аренды № 979 от 13.12.2013г ООО "СКС" | -
629 | Водопровод | Дом № 10 | 53.6 | м | 1983 | Инв.№210066 от ВК-29 ПГ до дома №10 Ф150мм | 29387.28 | 29387.28 | - | - | Распоряжение ГКИ РХ № 287 от 27.09.94г. | - | Казна | Договор аренды № 979 от 13.12.2013г ООО "СКС" | -
630 | Водопровод | Школа №7 | 114 | м | 1989 | Инв.№210469 от ВК-8 до школы №7 Ф150 мм | 82683.12 | 64757.61 | - | - | Решение СНД Хакасской ССР от 17.10.91г. Решение Исполнительного Комитета СНД Хакасской ССР № 305 от 16.09.91г. Решение Малого Совета Саяногорского городского СНД № 92 от 23.09.92г. | - | Казна | Договор аренды № 979 от 13.12.2013г ООО "СКС" | -
631 | Водопровод | Дом № 7 | 250 | м | 1985 | Инв.№620378 от ВК-10 ПГ через ВК-5 (ПГ118) до дома №7 Ф100,200 мм | 163795.32 | 61143.23 | - | - | Распоряжение ГКИ №287 от 27.09.94г. | - | Казна | Договор аренды № 979 от 13.12.2013г ООО "СКС" | -
632 | Водопровод | Дом № 12 | 156 | м | 1986 | Инв.№210181 от ВК-28 до ВК-11 у дома №12 Ф100 мм | 14646.84 | 5183.83 | - | - | Распоряжение ГКИ №287 от 27.09.94г. | - | Казна | Договор аренды № 979 от 13.12.2013г ООО "СКС" | -
633 | Водопровод | К рынку «Кодры» | 141 | м | 1988 | Инв.№210243 от ВК-64 до ВК-65 до рынка «Кодры» Ф100 мм | 22696.44 | 22036.64 | - | - | Решение СНД Хакасской ССР от 17.10.91г. Решение Исполнительного Комитета СНД Хакасской ССР № 305 от 16.09.91г. Решение Малого Совета Саяногорского городского СНД № 92 от 23.09.92г. | - | Казна | Договор аренды № 979 от 13.12.2013г ООО "СКС" | -
634 | Водопровод | Дома №2,9,13,3,4,5,6,21,22,23, д/сад №16 | 765.9 | м | 1981-1995 | Инв.№620164 От ВК-7 до дома №2, от ВК-1 (ПГ-112) до дома №9, от ВК-2 до дома №9 «Оптика», от ВК-31 до дома №13, от ВК-28 до д/сада №16, от ВК-17 ПГ-121 (ул. Ленина ) до д.№3-6, от ВК-1 (ПГ-117) до дома №21, от ВК-12 ПГ б/н до дома №22, от ВК-17 до ВК-13, от ВК-2 до дома №23 Ф100,150мм | 296036.52 | 296036.52 | - | - | Решение СНД ХССР от 17.10.91г. Решение Исполнительного Комитета СНД Хакасской ССР № 305 от 16.09.91г. Решение Малого Совета Саяногорского городского СНД № 92 от 23.09.92г. Распоряжение ГКИ №287 от 27.09.94г.Распоряжение ГКИ РХ №253 от 31.12.1996г. распоряжение ГКИ РХ № 182 от 01.07.1994г. | - | Казна | Договор аренды № 979 от 13.12.2013г ООО "СКС" | -
ЛЕНИНГРАДСКИЙ М-ОН
635 | Водопровод | Д/сад №20 | 104.5 | м | 1985 | Инв.№620377 д/сад №20 Ф100 мм | 59161.44 | 20443.01 | - | - | Распоряжение ГКИ № 180 от 17.06.93г. | - | Казна | Договор аренды № 979 от 13.12.2013г ООО "СКС" | -
636 | Водопровод | Д/сад №23 | 55 | м | 1986 | Инв.№210055 от ВК-26-3 до д/сада №23 Ф100 мм | 35521.2 | 29121.87 | - | - | Распоряжение ГКИ № 180 от 17.06.93г. | - | Казна | Договор аренды № 979 от 13.12.2013г ООО "СКС" | -
637 | Водопровод | Дом №38 | 30 | м | 1985 | Инв.№620379 дом №38 Ф100 мм | 6651.84 | 4863.1 | - | - | Распоряжение ГКИ №287 от 27.09.94г. | - | Казна | Договор аренды № 979 от 13.12.2013г ООО "СКС" | -
638 | Водопровод | Дома №2,3,5а,6,9,10,11 13,15 | 816.5 | м | 1984-1991 | Инв.№620167 от ВК-4(23) до дома №5а, от ВК-1(ПГ-193) до дома №6, от ВК-1 до дома №13, от ВК-5 до ВК-7 магистраль до дома №15 от ПГ-194 до дома №9 и дома №15, отВК-4 (ПГ-195) до дома №11 от ВК-12 ПГ до дома №10, отВК-3 до дома №3, от ВК-11 до дома №2 Ф100,150,200 мм | 0.02 | 0.02 | - | - | Решение СНД ХССР от 17.10.1991г. Решение Исполнительного Комитета СНД Хакасской ССР № 305 от 16.09.91г. Решение Малого Совета Саяногорского городского СНД № 92 от 23.09.92г | - | Казна | Договор аренды № 979 от 13.12.2013г ООО "СКС" | -
639 | Водопровод | Дом №23 | 46.5 | м | 1983 | Инв.№62092 от ВК-4 до дома №23 Ф100 мм | 0.02 | 0.02 | - | - | Распоряжение ГКИ №253 от 31.12.96г. | - | Казна | Договор аренды № 979 от 13.12.2013г ООО "СКС" | -
640 | Водопровод | Дома №18а,18б | 183.3 | м | 1983-1982 | Инв.№62075 от ВК-4 до дома №18а,18б Ф76,89 мм | 0.02 | 0.02 | - | - | Распоряжение ГКИ №253 от 31.12.96г. Решение СНД ХССР от 17.10.1991г. Решение Исполнительного Комитета СНД Хакасской ССР № 305 от 16.09.91г. Решение Малого Совета Саяногорского городского СНД № 92 от 23.09.92г. | - | Казна | Договор аренды № 979 от 13.12.2013г ООО "СКС" | -
641 | Водопровод | Дом №19а | 32 | м | 1981 | Инв.№62040 от ВК-4 до дома №19а Ф89 мм | 0.02 | 0.02 | - | - | Решение СНД ХССР от 17.10.1991г. Решение Исполнительного Комитета СНД Хакасской ССР № 305 от 16.09.91г. Решение Малого Совета Саяногорского городского СНД № 92 от 23.09.92г. | - | Казна | Договор аренды № 979 от 13.12.2013г ООО "СКС" | -
642 | Водопровод | Дом №18 | 253.5 | м | 1983 | Инв.№620168 от ВК-3. До ВК-4 до дома №18 Ф100 мм | 0.02 | 0.02 | - | - | Распоряжение ГКИ №253 от 31.12.96г. Решение СНД ХССР от 17.10.1991г. Решение Исполнительного Комитета СНД Хакасской ССР № 305 от 16.09.91г. Решение Малого Совета Саяногорского городского СНД № 92 от 23.09.92г. | - | Казна | Договор аренды № 979 от 13.12.2013г ООО "СКС" | -
643 | Водопровод | Дом №19 | 45 | м | 1983 | Инв.№62089 от ВК-4, ВК-5 до дома №19 Ф100 мм | 0.02 | 0.02 | - | - | Решение СНД ХССР от 17.10.1991г. Решение Исполнительного Комитета СНД Хакасской ССР № 305 от 16.09.91г. Решение Малого Совета Саяногорского городского СНД № 92 от 23.09.92г. | - | Казна | Договор аренды № 979 от 13.12.2013г ООО "СКС" | -
644 | Водопровод | Детская больница (стационар) ул. Шушенская, ул. Металлургов к молочной кухне | 82 | м | 1986 | Инв.№210171 детская больница (стационар) ул.Шушенская, ул.Металлургов к молочной кухне Ф100 мм | 11681.28 | 11681.28 | - | - | Решение СНД ХССР от 17.10.91г. Решение Исполнительного Комитета СНД Хакасской ССР № 305 от 16.09.91г. Решение Малого Совета Саяногорского городского СНД № 92 от 23.09.92г. | - | Казна | Договор аренды № 979 от 13.12.2013г ООО "СКС" | -
645 | Водопровод | Д/сад №25 | 285.1 | м | 1988 | Инв.№210456 от ВК-14 до ВК-37 от ВК-15 ПГ до д/сада №25 Ф133,219 мм | 127076.04 | 127076.04 | - | - | Распоряжение ГКИ № 173 от 29.06.94г. Решение СНД ХССР от 17.10.91г. Решение Исполнительного Комитета СНД Хакасской ССР № 305 от 16.09.91г. Решение Малого Совета Саяногорского городского СНД № 92 от 23.09.92г. | - | Казна | Договор аренды № 979 от 13.12.2013г ООО "СКС" | -
646 | Водопровод | Школа №6 | 434.5 | м | 1986 | Инв.№210170 от ВК-4 до ВК (у дома №38) Ф219 мм | 1296537.84 | 566568.24 | - | - | Решение СНД ХССР от 17.10.1991г. Решение Исполнительного Комитета СНД Хакасской ССР № 305 от 16.09.91г. Решение Малого Совета Саяногорского городского СНД № 92 от 23.09.92г. | - | Казна | Договор аренды № 979 от 13.12.2013г ООО "СКС" | -
647 | Водопровод | Д/сад №21 | 75 | м | 1986 | Инв.№210167 от ВК-1 до д/сада №21 Ф100,150 мм | 250415.88 | 79336.81 | - | - | Распоряжение ГКИ РХ № 160 от 11.09.95г. Решение СНД ХССР от 17.10.91г. Решение Исполнительного Комитета СНД Хакасской ССР № 305 от 16.09.91г. Решение Малого Совета Саяногорского городского СНД № 92 от 23.09.92г. | - | Казна | Договор аренды № 979 от 13.12.2013г ООО "СКС" | -
648 | Водопровод | Дом №8 | 72 | м | 1984 | Инв.№62096 от ВК-6 до дома №8 Ф100 мм | 0.02 | 0.02 | - | - | Распоряжение ГКИ РХ № 253 от 31.12.96г. | - | Казна | Договор аренды № 979 от 13.12.2013г ООО "СКС" | -
649 | Водопровод | Дом №49 | 26.8 | м | 1988 | Инв.№210244 от ВК-28 до дома №49 Ф117 мм Ф117 | 13662.48 | 4482.58 | - | - | Распоряжение ГКИ №287 от 27.09.94г. | - | Казна | Договор аренды № 979 от 13.12.2013г ООО "СКС" | -
650 | Водопровод | Дом №48 | 32.1 | м | 1988 | Инв.№210246 от ВК-32 до дома №48 Ф100 мм | 11508.12 | 3783.64 | - | - | Распоряжение ГКИ №287 от 27.09.94г. | - | Казна | Договор аренды № 979 от 13.12.2013г ООО "СКС" | -
651 | Водопровод | Дом №43 | 12.7 | м | 1990 | Инв.№210477 от ВК-36 (ПГ-182) до дома №43 Ф100 мм | 33485.4 | 29439.38 | - | - | Распоряжение ГКИ №287 от 27.09.94г. | - | Казна | Договор аренды № 979 от 13.12.2013г ООО "СКС" | -
652 | Водопровод | Дом №41 | 50.5 | м | 1989 | Инв.№210460 от ВК-2 ПГ до дома №41 Ф100 мм | 9910.68 | 9209.5 | - | - | Распоряжение ГКИ №287 от 27.09.94г. | - | Казна | Договор аренды № 979 от 13.12.2013г ООО "СКС" | -
653 | Водопровод | Дом №38 | 436.3 | м | 1988 | Инв.№30109 от ВК-14 до дома №38, от ВК-3 (ПГ-187) ул. Ленина до ВК-26 (ПГ-178) до дома №32 Ф219 мм | 123299.28 | 119702.29 | - | - | Распоряжение ГКИ №287 от 27.09.94г. | - | Казна | Договор аренды № 979 от 13.12.2013г ООО "СКС" | -
654 | Водопровод | Дом №37 | 12 | м | 1989 | Инв.№620166 от ВК-10 (ПГ) до дома №37 Ф100 мм | 10749.96 | 9683.21 | - | - | Распоряжение ГКИ №253 от 31.12.96г. | - | Казна | Договор аренды № 979 от 13.12.2013г ООО "СКС" | -
655 | Водопровод | Дом №4 | 27 | м | 1987 | Инв.№210205 от ВК-5 до дома №4 Ф100 мм | 7915.44 | 7915.44 | - | - | Распоряжение ГКИ №287 от 27.09.94г. | - | Казна | Договор аренды № 979 от 13.12.2013г ООО "СКС" | -
656 | Водопровод | Дом №34 | 5 | м | 1987 | Инв.№62099 от ВК-26-3 до ВК-26 Ф200 мм | 0.02 | 0.02 | - | - | Распоряжение ГКИ №253 от 31.12.96г. | - | Казна | Договор аренды № 979 от 13.12.2013г ООО "СКС" | -
657 | Водопровод | Дом №47 | 131.4 | м | 1989 | Инв.№210472 от ВК-34 до ВК-2 Ф219 мм | 124948.2 | 90486.03 | - | - | Распоряжение ГКИ № 287 от 27.09.94г. | - | Казна | Договор аренды № 979 от 13.12.2013г ООО "СКС" | -
658 | Водопровод | Дом №34 | 40 | м | 1977 | Инв.№62095 от ВК-2 до ВК-26-3 (у дома №34) Ф200 мм | 0.02 | 0.02 | - | - | Распоряжение ГКИ № 253 от 31.12.96г. | - | Казна | Договор аренды № 979 от 13.12.2013г ООО "СКС" | -
659 | Водопровод | Дом №34 | 50 | м | 1987 | Инв.№62051 от ВК-26 до ВК-26-3 (у дома №34) Ф200 мм | 0.02 | 0.02 | - | - | Распоряжение ГКИ № 253 от 31.12.96г. | - | Казна | Договор аренды № 979 от 13.12.2013г ООО "СКС" | -
660 | Водопровод | Дом №33 | 68 | м | 1987 | Инв.№62098 от ВК-26-2 до дома №33 Ф100 мм | 0.02 | 0.02 | - | - | Распоряжение ГКИ № 253 от 31.12.96г. | - | Казна | Договор аренды № 979 от 13.12.2013г ООО "СКС" | -
661 | Водопровод | Дом №32 | 15.7 | м | 1987 | Инв.№620100 от ВК-24 до дома №32 Ф100 мм | 0.02 | 0.02 | - | - | Распоряжение ГКИ № 253 от 31.12.96г. | - | Казна | Договор аренды № 979 от 13.12.2013г ООО "СКС" | -
662 | Водопровод | Дом №32 | 12.7 | м | 1987 | Инв.№62097 от ВК-25 до дома №32 Ф100 мм | 0.02 | 0.02 | - | - | Распоряжение ГКИ № 253 от 31.12.96г. | - | Казна | Договор аренды № 979 от 13.12.2013г ООО "СКС" | -
663 | Водопровод | Дом №12 | 107 | м | 1987 | Инв.№62016 от ВК-4 до дома №12 Ф100 мм | 59067.84 | 51439.02 | - | - | Решение СНД ХССР от 17.10.1991г. Решение Исполнительного Комитета СНД Хакасской ССР № 305 от 16.09.91г. Решение Малого Совета Саяногорского городского СНД № 92 от 23.09.92г | - | Казна | Договор аренды № 979 от 13.12.2013г ООО "СКС" | -
664 | Водопровод | Дом №13а | 15.4 | м | 1992 | Инв.№620152 от ВК сущ. до дома №13а Ф114 мм | 26443.56 | 19059.78 | - | - | Распоряжение ГКИ №287 от 27.09.94г. | - | Казна | Договор аренды № 979 от 13.12.2013г ООО "СКС" | -
665 | Водопровод | Дом №1а | 5.1 | м | 1987 | Инв.№210211 от ВК-21 до дома №1а Ф100 мм | 26739.96 | 26627.93 | - | - | Распоряжение ГКИ №287 от 27.09.94г. | - | Казна | Договор аренды № 979 от 13.12.2013г ООО "СКС" | -
666 | Водопровод | Дом №1 | 26 | м | 1986 | Инв.№62088 от ВК-35 до дома №1 Ф100 мм | 0.02 | 0.02 | - | - | Распоряжение ГКИ №253 от 31.12.96г. | - | Казна | Договор аренды № 979 от 13.12.2013г ООО "СКС" | -
667 | Водопровод | Дом №25а | 10 | м | 1984 | Инв.№62041 от ВК-32 до д.25а Ф100 мм | 0.02 | 0.02 | - | - | Распоряжение ГКИ №253 от 31.12.96г. | - | Казна | Договор аренды № 979 от 13.12.2013г ООО "СКС" | -
668 | Водопровод | Дом №25б | 10 | м | 1985 | Инв.№62042 от ВК-33 до дома 25б Ф100 мм | 0.02 | 0.02 | - | - | Распоряжение ГКИ №253 от 31.12.96г. | - | Казна | Договор аренды № 979 от 13.12.2013г ООО "СКС" | -
669 | Водопровод | Дом №26б | 317 | м | 1985 | Инв.№210151 от ВК-4 ПГ до ВК29,30,31,32 и от ВК-29 до дома №26б Ф100,200 мм | 337633.92 | 337633.92 | - | - | Распоряжение ГКИ РХ №160 от 11.09.1995г. | - | Казна | Договор аренды № 979 от 13.12.2013г ООО "СКС" | -
670 | Водопровод | Дом №26а | 75 | м | 1985 | Инв.№210067 от ВК-34 (магистраль) до ВК-33 Ф100,200 мм | 111830.16 | 111830.16 | - | - | Распоряжение ГКИ РХ №160 от 11.09.1995г. | - | Казна | Договор аренды № 979 от 13.12.2013г ООО "СКС" | -
671 | Водопровод | Дом №21а | 45 | м | 1983 | Инв.№62050 от ВК-2 до ВК-33 Ф100 мм | 0.02 | 0.02 | - | - | Распоряжение ГКИ №253 от 31.12.96г. | - | Казна | Договор аренды № 979 от 13.12.2013г ООО "СКС" | -
672 | Водопровод | Дом №21б | 64 | м | 1983 | Инв.№62093 от ВК-1 до ВК-2 дома №21б Ф100 мм | 0.02 | 0.02 | - | - | Решение СНД ХССР от 17.10.91г. Решение Исполнительного Комитета СНД Хакасской ССР № 305 от 16.09.91г. Решение Малого Совета Саяногорского городского СНД № 92 от 23.09.92г. | - | Казна | Договор аренды № 979 от 13.12.2013г ООО "СКС" | -
673 | Водопровод | Дом 25 Общежитие №1 | 57 | м | 1984 | Инв.№210113 от ВК-1 до общежития №1 Ф100 мм | 32713.2 | 32713.2 | - | - | Распоряжение ГКИ РХ №160 от 11.09.1995г. | - | Казна | Договор аренды № 979 от 13.12.2013г ООО "СКС" | -
674 | Водопровод | Дом №22 | 78 | м | 1983 | Инв.№62091 от ВК-46 до дома №22 Ф100 мм | 0.02 | 0.02 | - | - | Распоряжение ГКИ №253 от 31.12.96г. | - | Казна | Договор аренды № 979 от 13.12.2013г ООО "СКС" | -
675 | Водопровод | Дом №22 | 15 | м | 1983 | Инв.№62090 от дома №23 до дома №22 Ф100 мм | 0.02 | 0.02 | - | - | Распоряжение ГКИ № 253 от 31.12.96г. | - | Казна | Договор аренды № 979 от 13.12.2013г ООО "СКС" | -
676 | Водопровод | Дом №24б | 115 | м | 1984 | Инв.№210088 от ВК-27 до ВК-29, от ВК-28 до дома №24 б Ф100 мм | 106388.88 | 31869.63 | - | - | Распоряжение ГКИ РХ №160 от 11.09.1995г. Распоряжение ГКИ №253 от 31.12.96г. | - | Казна | Договор аренды № 979 от 13.12.2013г ООО "СКС" | -
677 | Водопровод | Дом №24а | 154 | м | 1984 | Инв.№210087 от ВК-26 до ВК-27 ПГ и до дома №24а Ф100мм | 120026.4 | 47241.24 | - | - | Распоряжение ГКИ РХ №160 от 11.09.1995г. | - | Казна | Договор аренды № 979 от 13.12.2013г ООО "СКС" | -
678 | Водопровод | Дом №23а | 10 | м | 1984 | Инв.№62094 от ВК-28 ПГ до дома №23а Ф100 мм | 0.02 | 0.02 | - | - | Решение СНД ХССР от 17.10.91г. Решение Исполнительного Комитета СНД Хакасской ССР № 305 от 16.09.91г. Решение Малого Совета Саяногорского городского СНД № 92 от 23.09.92г. | - | Казна | Договор аренды № 979 от 13.12.2013г ООО "СКС" | -
679 | Водопровод | Дом №23б | 80 | м | 1984 | Инв.№210097 от ВК-48 (44) до ВК-50 и до домов Ф100 мм | 39205.92 | 15258.36 | - | - | Распоряжение ГКИ РХ №160 от 11.09.1995г. | - | Казна | Договор аренды № 979 от 13.12.2013г ООО "СКС" | -
680 | Сеть водопровода | Республика Хакасия, г.Саяногорск, Ленинградский мкрн., дом 52, от ВК-2 до ввода в здание школы | 200 | м | 1992 | Инв№101004-б | 2022669.79 | 1135389.37 | .- |  | Решение СНД ХССР от 17.10.1991г. Решение Исполнительного Комитета СНД Хакасской ССР № 305 от 16.09.91г. Решение Малого Совета Саяногорского городского СНД № 92 от 23.09.92г. Распоряжение ГКИ №03 от 10.01.1994г. Распоряжение ГКИ № 180 от 17.06.93г. | .- | Казна | Договор аренды № 979 от 13.12.2013г ООО "СКС"
681 | Сеть водопровода | Республика Хакасия, г.Саяногорск, Ленинградский мкрн., дом 52, от ВК-24 до ввода в здание теплицы | 12 | м | 1992 | Инв№101005-б | 5: 102786.48; 6: 85086.78; 9: Решение СНД ХССР от 17.10.1991г. Решение Исполнительного Комитета СНД Хакасской ССР № 305 от 16.09.91г. Решение Малого Совета Саяногорского городского СНД № 92 от 23.09.92г. Распоряжение ГКИ №03 от 10.01.1994г. Распоряжение ГКИ № 180 от 17.06.93г.; 11: Казна; 12: Договор аренды № 979 от 13.12.2013г ООО "СКС"
682 | Водопровод | РХ, г.Саяногорск, Ленинградский микрорайон, через ул.Ленина в 6-ой строительный микрорайон с установленным в районе кольца пожарным гидрантом ПГ № 35 | 33 | м |  | Инв.№210225 | 5: 789223; 6: 0; 9: Распоряжение ДАГН № 1343 от 25.07.2013г; 11: Казна; 12: Договор аренды № 979 от 13.12.2013г ООО "СКС"
ЦЕНТРАЛЬНЫЙ М-ОН
683 | Водопровод | Д/сад №28, д/сад №26 | 525.6 | м | 1990 | Инв.№210482 от ВК-1 до ВК-7 ПГ до д/садов №26,28 Ф100,300мм | 296565.36 | 156674.59 | - | - | Решение СНД ХССР от 17.10.91г. Решение Исполнительного Комитета СНД Хакасской ССР № 305 от 16.09.91г. Решение Малого Совета Саяногорского городского СНД № 92 от 23.09.92г. Распоряжение ГКИ РХ № 160 от 11.09.95г. | - | Казна | Договор аренды № 979 от 13.12.2013г ООО "СКС" | -
684 | Водопровод | Д/сад №27 | 208.4 | м | 1989 | Инв.№210461 от ВК-14 до ВК-7 ПГ и до д/сада №27 Ф100,300мм | 130748.28 | 41825.02 | - | - | Решение СНД ХССР от 17.10.91г. Решение Исполнительного Комитета СНД Хакасской ССР № 305 от 16.09.91г. Решение Малого Совета Саяногорского городского СНД № 92 от 23.09.92г. Распоряжение ГКИ РХ № 180 от 17.06.93г. | - | Казна | Договор аренды № 979 от 13.12.2013г ООО "СКС" | -
685 | Водопровод | Д/сад №29 (школа №10) | 96.2 | м | 1991 | Инв.№210494 от ВК-22 ПГ до д/с №29 (школа №10) Ф100мм | 16417.44 | 13752.4 | - | - | Распоряжение ГКИ РХ от 01.12.95г. № 213 | - | Казна | Договор аренды № 979 от 13.12.2013г ООО "СКС" | -
686 | Водопровод | Дома №25,6,17,18,19,10,11,1,23, к-т «Радуга» | 1277.8 | м | 1993 | Инв.№620142 От ВК-3 до дома №25, от ВК-26 до дома №17, от ВК-1 сущ. до дома №18, от ВК-8 до дома №19,от ВК-16 (ПГ-46) до дома №10, от ВК-27 ПГ до дома №1, от ВК-6 до к-та «Радуга», от ВК-8 до дома №23 Ф76,100,159,150мм | 0.02 | 0.02 | - | - | Распоряжение ГКИ №287 от 27.09.94г. Решение СНД ХССР от 17.10.91г. Решение Исполнительного Комитета СНД Хакасской ССР № 305 от 16.09.91г. Решение Малого Совета Саяногорского городского СНД № 92 от 23.09.92г. | - | Казна | Договор аренды № 979 от 13.12.2013г ООО "СКС" | -
687 | Водопровод | Дом №25 | 27 | м | 1993 | Инв.№192 Ф76мм | 0.02 | 0.02 | - | - |  | - | Казна | Договор аренды № 979 от 13.12.2013г ООО "СКС" | -
688 | Водопровод | Дом № 25 | 27 | м | 1993 | Инв.№620141 от ВК-9 до дома №25 Ф76мм | 40268.28 | 26424.21 | - | - |  | - | Казна | Договор аренды № 979 от 13.12.2013г ООО "СКС" | -
689 | Водпровод | РХ, г.Саяногорск, Центральный микрорайон, к жилому дому 32, с установленными пожарными гидрантами ПГ № 26,27 | 24 | м |  | Инв.№620141 | 5: 404785; 6: 0; 9: Распоряжение ДАГН № 1343 от 25.07.2013г.; 11: Казна; 12: Договор аренды № 979 от 13.12.2013г ООО "СКС"
690 | Водопровод | Дома №8,9 | 215 | м | 1991 | Инв.№210497 от ВК-32 до ВК-30, ВК-29, ВК-31 до дома №8 Ф50,100мм | 73525.92 | 20710.24 | - | - | Решение СНД ХССР от 17.10.91г. Решение Исполнительного Комитета СНД Хакасской ССР № 305 от 16.09.91г. Решение Малого Совета Саяногорского городского СНД № 92 от 23.09.92г. Распоряжение ГКИ №287 от 27.09.94г. | - | Казна | Договор аренды № 979 от 13.12.2013г ООО "СКС" | -
691 | Водопровод | Дома №2,2в,2б | 229.1 | м | 1989 | Инв.№210474 от ВК-18 ПГ до дома №2,2в,2б Ф100мм | 128846.64 | 114886.65 | - | - | Распоряжение ГКИ №287 от 27.09.94г. | - | Казна | Договор аренды № 979 от 13.12.2013г ООО "СКС" | -
692 | Водопровод | Дом № 3 | 18.1 | м | 1990 | Инв.№210490 от ВК-2 до дома №3 Ф100мм | 7821.84 | 6679.69 | - | - | Решение СНД ХССР от 17.10.91г. Решение Исполнительного Комитета СНД Хакасской ССР № 305 от 16.09.91г. Решение Малого Совета Саяногорского городского СНД № 92 от 23.09.92г. | - | Казна | Договор аренды № 979 от 13.12.2013г ООО "СКС" | -
693 | Водопровод | Дом № 2б | 200.2 | м | 1990 | Инв.№210493 от ВК-2 до дома №2б Ф100мм | 60744.84 | 45887.64 | - | - | Распоряжение ГКИ №287 от 27.09.94г. | - | Казна | Договор аренды № 979 от 13.12.2013г ООО "СКС" | -
694 | Водопровод | Дом №2а | 64 | м | 1990 | Инв.№210480 от ВК-2 ПГ до дома №2а Ф100мм | 41441.4 | 36258.67 | - | - | Распоряжение ГКИ №287 от 27.09.94г. | - | Казна | Договор аренды № 979 от 13.12.2013г ООО "СКС" | -
695 | Водопровод | Дом №10 | 43.5 | м | 1996 | Инв.№191 наружный водопровод д.10 от ВК33, ВК27 Ф100мм | 53428.44 | 35401.64 | - | - | Распоряжение ГКИ РХ № 287 от 27.09.94г. | - | Казна | Договор аренды № 979 от 13.12.2013г ООО "СКС" | -
696 | Водопровод | Дом №1 | 134.5 | м | 1996 | Инв.№201 от ВК6, от ВК1,19 д.1 | 5566.08 | 3365.04 | - | - | Распоряжение ГКИ РХ № 287 от 27.09.94г. | - | Казна | Договор аренды № 979 от 13.12.2013г ООО "СКС" | -
697 | Водопровод | Детская поликлиника | 29.7 | м | 1995 | Инв.№62049 от ВК-2 ПГ до ВК-3 Ф100мм | 12033.84 | 7202.96 | - | - | Распоряжение ГКИ РХ № 79 от 19.04.95г. | - | Казна | Договор аренды № 979 от 13.12.2013г ООО "СКС" | -
698 | Водопровод | Дом №9 | 51.7 | м | 1996 | Инв.№181 наружный водопровод д.9 от ВК29 | 2215.2 | 1195.03 | - | - | Распоряжение ГКИ РХ № 287 от 27.09.94г. |  | Казна | Договор аренды № 979 от 13.12.2013г ООО "СКС"
699 | Наружные сети водопровода с двумя пожарными гидрантами №ПГ30, ПГ№31 | РХ, г.Саяногорск, Центральный м-он, от ВК1 через ВК2, Т1, Т2, Т3, ВК4 до ввода в жилой дом 28, корпус 1; от ВК4 через ВК5, Т4 до ВК (сущ.) (ПГ7), литер Л | 383 | м | 2011 | Инв.№12 Трубы стальные Ф159мм, полиэтилен Ф140,110мм Кол-во колодцев 5 шт. Износ 0% | 1630807.53 | 604757.67 | 676689.67 | 19:03:040203:4041 | Договор пожертвования № 54-2012 от 11.03.2012г. (ОАО "Саянстрой"), акт приема- передачи от 11.03.2012г., дополнительное соглашение от 11.03.2012г., к договору пожертвования № 54-2012 от 11.03.2012г. Свидетельство 19 АА 433020 от 20.06.2012г. |  | МО г.Саяногорск | Концессионное соглашение № 1/2013 от 25.07.2013г ООО "СКС"
| Водопроводная сеть | Российская Федерация, Республика Хакасия, г.Саяногорск, к жилым домам №12,13,13а Центрального мкрн. | 81 | м | 1990 | Инв.№170 Материал труб – сталь; диаметр труб – d108мм; количество смотровых колодцев – 2; количество вводов в здание - 3 | 1 | 0 | 1154.71 | 19:03:040203:4872 | Решение Саяногорского городского суда Республики Хакасия от 09.07.2020 по делу №2-621/2020. Выписка из ЕГРН от 02.09.2020 |  | казна | Без балансодержателя
УЛИЦЫ
700 | Сооружение сети водопровода | Республика Хакасия, г.Саяногорск, от магистрального колодца ТК 48-4, до ввода в жилой дом, по улице Абаканская, дом 22, квартира 1, литера Л | 7 | м | 1998 | Инв.№4 Трубы стальные Ф20мм Износ 10% | 3627 | 1344.79 | 8245.16 | 19:03:040302:925 | Решение Саяногорского городского суда Республики Хакасия от 25.07.2011г., Свидетельство 19 АА 355435 от 14.09.2011г. | - | МО г.Саяногорск | Концессионное соглашение № 1/2013 от 25.07.2013г ООО "СКС" | -
701 | Сооружение сети водопровода | Республика Хакасия, г.Саяногорск, от магистрального колодца ТК 48-5, до ввода в жилой дом, по улице Абаканская, дом 22, квартира 2, литера Л | 7 | м | 1998 | Инв.№5 Трубы стальные Ф20мм Износ 10% | 3520 | 1305.63 | 8245.16 | 19:03:040302:922 | Решение Саяногорского городского суда Республики Хакасия от 25.07.2011г., Свидетельство 19 АА 355434 от 14.09.2011г. | - | МО г.Саяногорск | Концессионное соглашение № 1/2013 от 25.07.2013г ООО "СКС" | -
702 | Сооружение сети водопровода | Республика Хакасия, г.Саяногорск, от магистрального колодца ТК 48-3, до ввода в жилой дом, по улице Абаканская, дом 20, литера Л | 6 | м | 1998 | Инв.6 Трубы стальные Ф20мм Износ 10% | 3155 | 1170.35 | 7067.28 | 19:03:040302:921 | Решение Саяногорского городского суда Республики Хакасия от 25.07.2011г., Свидетельство 19 АА 355437 от 14.09.2011г. | - | МО г.Саяногорск | Концессионное соглашение № 1/2013 от 25.07.2013г ООО "СКС" | -
703 | Наружные сети водопрода | Республика Хакасия, г.Саяногорск, ул.Школьная от ТК-2 (сущ.) в районе жилого дома 3А, корпус 3 по улице Юбилейная через Т1, Т2, Т3 до ввода в зданите 4 по улице Школьная, литера Л | 97 | м | 2011 | Инв. №ВА000000463 Трубы стальные Ф57,114мм Износ 0% | 457000 | 169471.13 | 171380.93 | 19:03:040301:2684 | Разрешение на ввод объекта в эксплуатацию № RU19304000-19 от 08.11.2011г. Свидетельство 19 АА 475221 от 15.11.2012г. | - | МО г.Саяногорск | Концессионное соглашение № 1/2013 от 25.07.2013г ООО "СКС" | -
704 | Водопроводная сеть | Республика Хакасия, г.Саяногорск, ул.Калинина, от ВК сущ. в районе жилого дома 3 до ВК 3 в районе жилого дома 11, литера Л1 | 165.4 | м | 1998 | Инв.№23 Трубы стальные Ф57мм, кол-во колодцев 3шт. Износ 15% | 120895 | 44831.97 | 194350.12 | 19:03:040302:737 | Решение Саяногорского городского суда Республики Хакасия от 15.05.2012г. Свидетельство 19 АА 434919 от 06.08.2012г. | - | МО г.Саяногорск | Концессионное соглашение № 1/2013 от 25.07.2013г ООО "СКС"
705 | Наружные сети водоснабжения | Республика Хакасия, г.Саяногорск, ул.Шушенская, 2а, литера Л3 | 149 | м | 2008 | Инв.№031200000000003 Трубы стальные Ф159мм, ПГ Износ 0% | 225032 | 116487.15 | 307130.03 | 19:03:040102:966 | Распоряжения ГКИ РХ № 21 от 28.01.08г., № 42 от 12.02.08г. Свидетельство 19 АА 126280 от 19.02.2008г. | .- | МО г.Саяногорск | Концессионное соглашение № 1/2013 от 25.07.2013г ООО "СКС" | .-
706 | Наружные сети водопровода, литер В1 с пожарными гидрантами: ПГ№8 (район жилого дома №21 по ул.Курейская), ПГ№9 (район жилого дома №3 по ул.Курейская), ПГ№2 (район жилого дома №6 по ул.Курейская) ПГ6 (район жилого дома №9 по ул.Курейская) | Республика Хакасия, г.Саяногорск, ул.Курейская, ул.Лесная | 1010 | м | 1998 | №74 D=40,50,150 Сталь 18 колодцев 4 ПГ Сети проходят по придомовым территориям, на сетях расположены постройки и насаждения, невозможен доступ к сетям спец.техники и персонала. Состояние неудовлетворительное | 4032271 | 0 | 1189658.3 | 19:03:040302:1030 | Решение Саяногорского городского суда от 27.11.2014г., Свидетельство 19 АА 662801 от 13.02.2015г. |  | Казна | Без балансодержателя
707 | Водопровод | РХ, г.Саяногорск, ул.Береговая (п.Означенное) от ВК-2(3) до ВРК 8 ПГ, с установленным в ВРК8 пожарным гидрантом; наружный хоз.питьевой водоровод по ул.Некрасова от ВК-А до ВК-Б, с установленным в ВК-Б пожарным гидрантом | 2055.3 | м | 1977, 2004 | Инв.№62034 от ВК-2 (3) до ВРК-8 (ПГ) в 2 нитки от тупика до старого поста ГАИ и САЭС от ВК-А до ВК-Б по ул.Некрасова (L=1956+99,3) | 198631.7 | 2979.55 | - | - | Решение СНД ХССР от 17.10.91г. Решение Исполнительного Комитета СНД Хакасской ССР № 305 от 16.09.91г. Решение Малого Совета Саяногорского городского СНД № 92 от 23.09.92г. | - | Казна | Договор аренды № 979 от 13.12.2013г ООО "СКС" | -
708 | Водопровод | Российская Федерация, Республика Хакасия, г.Саяногорск, ул. Абаканская 7 домов, подводки к жилым домам №№2,4,6,8,10,12,14; до пер.Лесного до В1К ул. Песочная от ул. Калинина до пер. Лесной , по ул. Советская, Почтовая, Центральная до ул. Песочная | 1372.45 | м | 1977, 1994 | Инв.№62021 ул. Абаканская 7 домов, подводки к жилым домам №№2,4,6,8,10,12,14; до пер.Лесного до В1К ул. Песочная от ул. Калинина до пер. Лесной , по ул. Советская, Почтовая, Центральная до ул. Песочная | 48729.84 | 48729.84 | - | - | Решение СНД ХССР от 17.10.91г. Решение Исполнительного Комитета СНД Хакасской ССР № 305 от 16.09.91г. Решение Малого Совета Саяногорского городского СНД № 92 от 23.09.92г. | - | Казна | Договор аренды № 979 от 13.12.2013г ООО "СКС" | -
709 | Наружные сети водопровода, литер В | Российская Федерация, Республика Хакасия, г.Саяногорск, ул. Абаканская, от ТК-48 до ТК-48-6 | 217 | м | 1998 | Инв.№ 62021а D=20,40мм – 217м. Сталь 6 задвижек износ 5% (в одном лотке с тепловой сетью) | 7704.74 | 7704.74 | 255599.85 | право не зарегистрировано 19:03:040302:792 | Распоряжение ДАГН № 989 от 03.04.2015г. |  | Казна | Договор аренды № 979 от 13.12.2013г ООО "СКС"
710 | Трубопровод холодного водоснабжения | Республика Хакасия, г.Саяногорск, от ВК-47 по улице Успенского через ВК-6, ВК-6а, ВК-5, до ВК-4 в районе административного здания МУП «Тепловые сети» по улице Индустриальная, 19 литера Л | 277 | м |  | Инв.№ 22 Трубы стальные 159,400мм В ВК-4 установлен 1 ПГ, кол-во колодцев 4 шт. Износ 25% | 494345 | 183319.53 | 489407.41 | 19:03:000000:58 | Решение Саяногорского городского суда РХ от 15.05.2012г. Свидетельство 19 АА 434918 от 06.08.2012г. |  | МО г.Саяногорск | Концессионное соглашение № 1/2013 от 25.07.2013г ООО "СКС"
711 | Наружный водопровод с установленными в вк-2 пожарным гидрантом | Республика Хакасия, г.Саяногорск, от ВК сущ. в районе улицы Ракетная, через ВК-2 (ПГ) до района жилого дома по улице Заветная, 34, литера Л | 236 | м | 2006 | Инв.№33 | 281392.24 | 104349.83 | 465614.15 | 19:03:040403:100 | Акт приемки от 14.12.2006г., Распоряжение ДАГН № 118 от 29.01.2013г. О приеме имущества Свидетельство 19 АА 486961 от 18.02.2013г. |  | МО г.Саяногорск | Концессионное соглашение № 1/2013 от 25.07.2013г ООО "СКС"
712 | Наружные сети водопровода | Республика Хакасия, г.Саяногорск, от ВК-1 в районе жилого дома 1 через УП до ВК-10 в районе жилого дома 21 по улице Заветная, литер Л | 390 | м |  | Инв.№ 48 | 286492 | 106241.08 | 689057.37 | 19:03:040403:112 | Решенеие Саяногорского городского суда РХ от 14.12.2012г. Распоряжение ДАГН № 111 от 28.01.2013г Свидетельство 19 АА 486650 от 09.02.2013г. |  | МО г.Саяногорск | Концессионное соглашение № 1/2013 от 25.07.2013г ООО "СКС"
713 | Водопроводная сеть с установленными в ТК 22-3, ТК-22-7 пожарными колонками | Республика Хакасия, г.Саяногорск, улица Калинина от ВК существующего в районе жилого дома 13 через уп 3, уп 4 до ТК 22-9 в районе жилого дома 12 по улице Транспортная, литер Л | 238 | м |  | Инв.№49 | 152243 | 56457.15 | 3748563.37 | 19:03:040302:738 | Решенеие Саяногорского городского суда РХ от 14.12.2012г., Распоряжение ДАГН № 111 от 28.01.2013г. Свидетельство 19 АА 486651 от 09.02.2013г. |  | МО г.Саяногорск | Концессионное соглашение № 1/2013 от 25.07.2013г ООО "СКС"
714 | Сеть водопровода | Российская Федерация, Республика Хакасия, город Саяногорск, ул.Транспортная, от ТК22-9 до ТК22-9' в районе жилого дома 6 | 39 | м | 1981 | Инв.№49а трубы стальные колодцы и камеры ж/б L=39,0м d=20мм износ 5% | 5: 39181.99; 6: 0; 9: Распоряжение ДАГН № 2082 от 11.08.2014г.; 11: Казна; 12: Договор аренды № 996 от 12.02.2015г. ООО "СКС"
715 | Водопровод | РХ, г.Саяногорск, ул.Советская, с установленным в районе дома № 35 пожарным гидрантом ПГ №19 | 171 | м |  | Инв.№620115 | 5: 1861688; 6: 0; 9: Располряжение ДАГН № 1343 от 25.07.2013г. О внесении изменений в реестр МИ; 11: Казна; 12: Договор аренды № 979 от 13.12.2013г ООО "СКС"
716 | Водопровод | ул.Калинина от ПГ-11 до ул.Транспортная ВК в р-не жилого дома №8, с установленным пожарным гидрантом | 170 | м |  | Инв.№620115 | 5: 140743.02; 6: 0; 9: Распоряжение ДАГН №2265 от 27.12.2012г. О внесении изменений в реестр МИ; 11: Казна; 12: Договор аренды № 979 от 13.12.2013г ООО "СКС"
717 | Водопровод | ул.Калинина- ул.Октябрьская от ВРК-5 до ул.Калинина-ул.Песочная ВК в р-не жилого дома №38 | 138 | м |  | Инв.№620115 | 5: 114250.22; 6: 0; 9: Распоряжение ДАГН №2265 от 27.12.2012г. О внесении изменений в реестр МИ; 11: Казна; 12: Договор аренды № 979 от 13.12.2013г ООО "СКС"
718 | Водопровод | ул.Центральная от ВРК в р-оне жилых домов №12, 11 до ул.Калинина - ул.Центральная ВК в р-не жилого дома №20 | 233 | м |  | Инв.№620115 | 5: 192900.73; 6: 0; 9: Распоряжение ДАГН №2265 от 27.12.2012г. О внесении изменений в реестр МИ; 11: Казна; 12: Договор аренды № 979 от 13.12.2013г ООО "СКС"
719 | Водопровод | ул. Песочная-Абаканская от ВРК-6 ПГ-6 до д. № 34 ул. Абаканская и до ВРК у д. № 6, с установленным в ВРК-6 пожарным гидрантом ПГ-6 | 356 | м | 2001 | Инв.№620115 | 5: 294732.44; 6: 0; 9: Распоряжение ДАГН №2265 от 27.12.2012г. О внесении изменений в реестр МИ; 11: Казна; 12: Договор аренды № 979 от 13.12.2013г ООО "СКС"
720 | Водопровод | пос. Геологи: ул.Енисейская от ПГ-19 до ВК в р-не жилого дома №71, с установленным пожарным гидрантом ПГ-19 | 108 | м |  | Инв.№ 620140 | 5: 46581.61; 6: 0; 9: Распоряжение ДАГН №2265 от 27.12.2012г. О внесении изменений в реестр МИ; 11: Казна; 12: Договор аренды № 979 от 13.12.2013г ООО "СКС"
721 | Водопровод | пос. Геологи: ул.Калинина - ул.Октябрьская от ВРК-5 до ул.Октябрьская ВК в р-не жилого дома №18 | 181 | м |  | Инв.№ 620140 | 5: 78067.34; 6: 0; 9: Распоряжение ДАГН №2265 от 27.12.2012г. О внесении изменений в реестр МИ; 11: Казна; 12: Договор аренды № 979 от 13.12.2013г ООО "СКС"
722 | Водопровод | пос. Геологи: ул.Октябрьская от ВК в р-не жилых домов №16, 13 до ул.Октябрьская ВК в р-не жилых домов №1,2 | 183 | м |  | Инв.№ 620140 | 5: 78929.96; 6: 0; 9: Распоряжение ДАГН №2265 от 27.12.2012г. О внесении изменений в реестр МИ; 11: Казна; 12: Договор аренды № 979 от 13.12.2013г ООО "СКС"
723 | Водопровод | пос. Геологи: ул.Лесная, 1,3,13,15,17,19, 21 | 142 | м | 1980 | Инв.№ 620140 | 5: 61246.2; 6: 0; 9: Распоряжение ДАГН №2265 от 27.12.2012г. О внесении изменений в реестр МИ; 11: Казна; 12: Договор аренды № 979 от 13.12.2013г ООО "СКС"
724 | Водопровод | пос. Геологи: ул.Бейская | 795 | м |  | Инв.№ 620140 | 5: 342892.44; 6: 0; 9: Распоряжение ДАГН №2265 от 27.12.2012г. О внесении изменений в реестр МИ; 11: Казна; 12: Договор аренды № 979 от 13.12.2013г ООО "СКС"
725 | Водопровод | пос. Геологи: ул. Сибирская от ВК в р-не жилых домов №24, 23 до ВК в р-не жилого дома №1 | 343 | м |  | Инв.№ 620140 | 147939.76 | 0 | .- | .- | Распоряжение ДАГН №2265 от 27.12.2012г. О внесении изменений в реестр МИ |  | Казна | Договор аренды № 979 от 13.12.2013г ООО "СКС"
726 | Водопровод | ул. Абаканская 5 домов | 240 | м | 1987 | Инв.№161 Ф100 мм | 1694.16 | 1513.86 | - | - | Решение СНД ХССР от 17.10.91г. Решение Исполнительного Комитета СНД Хакасской ССР № 305 от 16.09.91г. Решение Малого Совета Саяногорского городского СНД № 92 от 23.09.92г. | - | Казна | Договор аренды № 979 от 13.12.2013г ООО "СКС" | -
727 | Водопровод | пос. Геологи: ул.Первомайская от ВРК -2 до дома №1 | 297 | м |  | Инв.№ 620140 | 128099.44 | 0 | .- | .- | Распоряжение ДАГН №2265 от 27.12.2012г. О внесении изменений в реестр МИ |  | Казна | Договор аренды № 979 от 13.12.2013г ООО "СКС"
728 | Наружные сети водопровода | РХ, г.Саяногорск, пос.Старое Означенное, ул.Некрасова-улГоголя, с установленным в ВК-1 пожарным гидрантом ПГ8 | 143 | м | 2005 | Инв.№47 | 5: 248037; 6: 0; 9: Акт приемки законченного строительством объекта от 07.07.2005, договор подряда №07/04-кс от 15.11.2004г., Распоряжение ДАГН № 110 от 25.01.2013г. О приеме в МС; 11: Казна; 12: Договор аренды № 979 от 13.12.2013г ООО "СКС"
729 | Водопровод | Промбаза | 1011 | м | 1972 | Инв.№620375 от ПГ-3 (у в/забора №1 до Енисейского м-на и д. №16) Ф250 мм | 159311.88 | 55926.83 | - | - | Решение СНД ХССР от 17.10.91г. Решение Исполнительного Комитета СНД Хакасской ССР № 305 от 16.09.91г. Решение Малого Совета Саяногорского городского СНД № 92 от 23.09.92г. | - | Казна | Договор аренды № 979 от 13.12.2013г ООО "СКС" | -
731 | Водопровод | Промбаза | 25 | м | 1970 | Инв.№62033 от ВК-4 до проходной Водозабора №1 ул.Дорожная 6 Ф20 | 2847 | 2847 | - | - | Решение СНД ХССР от 17.10.91г. Решение Исполнительного Комитета СНД Хакасской ССР № 305 от 16.09.91г. Решение Малого Совета Саяногорского городского СНД № 92 от 23.09.92г. | - | Казна | Договор аренды № 979 от 13.12.2013г ООО "СКС" | -
732 | Водопровод | Район Базы ОРСа | 20 | м | 1986 | Инв.№620120 проходит под ж/дорогой район Базы ОРСа Ф400,100 мм | 69777.24 | 69777.24 | - | - | Распоряжение Минэнерго СССР № М 293-14 от 24.04.87г. Решение СНД ХССР от 17.10.91г. | - | Казна | Договор аренды № 979 от 13.12.2013г ООО "СКС" | -
733 | Водопровод | Промбаза | 95 | м | 1972 | Инв.№210489 от ВК-2 до НС 3-го подъема до ПГ-3 Ф250 мм | 9352.2 | 8104.07 | - | - | Решение СНД ХССР от 17.10.91г. Решение Исполнительного Комитета СНД Хакасской ССР № 305 от 16.09.91г. Решение Малого Совета Саяногорского городского СНД № 92 от 23.09.92г. | - | Казна | Договор аренды № 979 от 13.12.2013г ООО "СКС" | -
734 | Водопровод | Промбаза СШГЭС | 320.6 | м | 1972 | Инв.№210526 от ВК-2 до ПГ-8 в р-не водозабора №1 ул.Дорожная, 6 Ф250 мм | 38594.4 | 31743.99 | - | - | Решение СНД ХССР от 17.10.91г. Решение Исполнительного Комитета СНД Хакасской ССР № 305 от 16.09.91г. Решение Малого Совета Саяногорского городского СНД № 92 от 23.09.92г. | - | Казна | Договор аренды № 979 от 13.12.2013г ООО "СКС" | -
735 | Наружные сети ХВС к конторе МУП "Енисейводоканал" | РХ, г.Саяногорск, ул.Индустриальная д.6 литер Л | 73.88 | м | 2004 | Инв.№62017а От ВК сущ. до ВК1, от ВК1 до Т1, от Т1 до Т2, от Т2 до ВК2, от ВК2 до ввода в здание конторы МУП "ЕВК" Трубы стальные Ф32 мм, 40мм | 11616 | 0 | 130744.22 | 19:03:030202:2644 | Акт приемки законченного строительством объекта приемочной комиссией от 30.12.2005 №2396 Св-во 19 АА 204858 от 23.07.2009г. |  | Казна | Договор аренды № 979 от 13.12.2013г ООО "СКС"
736 | Водопровод | База ОРСа | 57.9 | м | 1971 | Инв.№620252 База ОРСа от базы в Южный м-он Ф400 мм | 236419.56 | 236419.56 | - | - | Решение СНД ХССР от 17.10.91г. Решение Исполнительного Комитета СНД Хакасской ССР № 305 от 16.09.91г. Решение Малого Совета Саяногорского городского СНД № 92 от 23.09.92г. | - | Казна | Договор аренды № 979 от 13.12.2013г ООО "СКС" | -
| Участок водопроводной сети | Российская Федерация, Республика Хакасия, г.Саяногорск, ул.Ивана Ярыгина, от ВК-111(М)(ПГ-1) до ВК-1(Е) | 170 | м | 1987 | Инв.№171 Материал труб – сталь; диаметр труб – d89мм; количество смотровых колодцев – 2 | 1 | 0 | 1154.71 | 19:03:000000:678 | Решение Саяногорского городского суда Республики Хакасия от 09.07.2020 по делу №2-621/2020. Выписка из ЕГРН от 02.09.2020 |  | казна | Без балансодержателя
| Водопроводная сеть | Российская Федерация, Республика Хакасия, г.Саяногорск, ул.Юбилейная, д.15А (проложена в канале тепловой сети от ТК-9-1 до дома №15А) | 35 | 1978 |  | Инв.№172 Материал труб – сталь; диаметр труб – d108мм; количество смотровых колодцев – 1; количество вводов в здание - 1 | 1 | 0 | 888.24 | 19:03:040301:3366 | Решение Саяногорского городского суда Республики Хакасия от 09.07.2020 по делу №2-621/2020. Выписка из ЕГРН от 03.09.2020 |  | казна | Без балансодержателя
МАГИСТРАЛЬНЫЕ СЕТИ
737 | Водопровод | ул. Металлургов, ул. Ленина | 603.8 | м | 1979 | Инв.№620154 от ВК-38 ПГ (у д.№25 Заводского м-на) до ВК-30 (ПГ-85) ул.Металлургов ул.Ленина Ф279мм | 5: 410351.76; 6: 410351.76; 9: Решение СНД ХССР от 17.10.91г. Решение Исполнительного Комитета СНД Хакасской ССР № 305 от 16.09.91г. Решение Малого Совета Саяногорского городского СНД № 92 от 23.09.92г.; 11: Казна; 12: Договор аренды № 979 от 13.12.2013г ООО "СКС"
738 | Водопровод | Ул. Металлургов, ул. Дорожная, ул. Ленина | 1268.5 | м | - | Инв.№210006 от Т.7-3-2-9 ул.Металлургов до школы №3, ул. Дорожная от ул. Металлургов до ул. Ленина ул. 30 лет КрасноярскГЭСстроя, ул. Ленина-от перекрестка у Дома Творчества до ГУСа Ф273мм | 1692626.52 | 1692626.52 | - |  | Решение СНД ХССР от 17.10.91г. Решение Исполнительного Комитета СНД Хакасской ССР № 305 от 16.09.91г. Решение Малого Совета Саяногорского городского СНД № 92 от 23.09.92г. | - | Казна | Договор аренды № 979 от 13.12.2013г ООО "СКС" | -
739 | Водопровод | Ул. Успенского, ул. Ленина, ул.Металлургов | 646 | м | 1984 | Инв.№210084 Т.19-20 от ВК-10 (ул. Ленина) до ВК-47 (ул. Металлургов) Ф325мм | 402316.2 | 402316.2 | - |  | Решение СНД ХССР от 17.10.91г. Решение Исполнительного Комитета СНД Хакасской ССР № 305 от 16.09.91г. Решение Малого Совета Саяногорского городского СНД № 92 от 23.09.92г. | - | Казна | Договор аренды № 979 от 13.12.2013г ООО "СКС" | -
740 | Водопровод | Ул. Шушенская, ул.Металлургов | 598 | м | 1987 | Инв.№210225 ул.Шушенская магистраль от ВК-26,39 (Т.24) до ВК-20,43 (Т.23) ул. Металлургов Ф300мм | 680908.8 | 465233.1 | - |  | Решение СНД ХССР от 17.10.91г. Решение Исполнительного Комитета СНД Хакасской ССР № 305 от 16.09.91г. Решение Малого Совета Саяногорского городского СНД № 92 от 23.09.92г. | - | Казна | Договор аренды № 979 от 13.12.2013г ООО "СКС" | -
741 | Водопровод | Ул. Шушенская (за городом) | 419 | м | 1988 | Инв.№210240 магистраль от ВК-19,18 до ВК-26,14 Ф420,300мм | 894126.48 | 294898.07 | - |  | Решение СНД ХССР от 17.10.91г. Решение Исполнительного Комитета СНД Хакасской ССР № 305 от 16.09.91г. Решение Малого Совета Саяногорского городского СНД № 92 от 23.09.92г. | - | Казна | Договор аренды № 979 от 13.12.2013г ООО "СКС" | -
742 | Водопровод | Центральный микр. | 662 | м | 1988 | Инв.№210450 магистраль от Т.19 (ВК-10) до Т.18 (ВК-25) Т.19 по ул. Ленина в сторону ул. Парковой (объездная) Ф300мм | 346627.32 | 101870.73 | - |  | Решение СНД ХССР от 17.10.91г. Решение Исполнительного Комитета СНД Хакасской ССР № 305 от 16.09.91г. Решение Малого Совета Саяногорского городского СНД № 92 от 23.09.92г. | - | Казна | Договор аренды № 979 от 13.12.2013г ООО "СКС" | -
743 | Водопровод | Интернациональный м-он, Центральный м-он по ул.Пионерской | 654 | м | 1987 | Инв.№210210 10,8 м-ны по ул.Пионерской от ВК-2 до ВК29 Т.16-14 Ф273,325мм | 357776.64 | 357776.64 | - |  | Решение СНД ХССР от 17.10.91г. Решение Исполнительного Комитета СНД Хакасской ССР № 305 от 16.09.91г. Решение Малого Совета Саяногорского городского СНД № 92 от 23.09.92г. | - | Казна | Договор аренды № 979 от 13.12.2013г ООО "СКС" | -
744 | Водопровод | Ул. Ленина | 698 | м | 1986 | Инв.№210164 ул.Ленина от Т.14 до Т.9 (от ВК-2 до ВК-11, от ВК-8 до ВК-30 Заводского м-на) Ф325мм | 425586.72 | 425586.72 | - |  | Решение СНД ХССР от 17.10.91г. Решение Исполнительного Комитета СНД Хакасской ССР № 305 от 16.09.91г. Решение Малого Совета Саяногорского городского СНД № 92 от 23.09.92г. | - | Казна | Договор аренды № 979 от 13.12.2013г ООО "СКС" | -
745 | Водопровод | Ул. Парковая, ул.Пионерская | 860 | м | 1984 | Инв.№210085 от ВК-11 (Т.9) до Т.10 Ул. Парковая и до Т. 16 ул. Пионерская (ВК-29) Ф325,273мм | 522116.4 | 522116.4 | - |  | Решение СНД ХССР от 17.10.91г. Решение Исполнительного Комитета СНД Хакасской ССР № 305 от 16.09.91г. Решение Малого Совета Саяногорского городского СНД № 92 от 23.09.92г. | - | Казна | Договор аренды № 979 от 13.12.2013г ООО "СКС" | -
746 | Водопровод | Район 10 м-на за городом от ул. Шушенская | 576.65 | м | 1988 | Инв.№210241 от ВК-19 до ВК-25, от ВК-18 до ВК-30 Ф300,500мм | 1218456.72 | 320592.73 | - |  | Решение СНД ХССР от 17.10.91г. Решение Исполнительного Комитета СНД Хакасской ССР № 305 от 16.09.91г. Решение Малого Совета Саяногорского городского СНД № 92 от 23.09.92г. | - | Казна | Договор аренды № 979 от 13.12.2013г ООО "СКС" | -
747 | Водопровод | Ул. Ленина, ул.Шушенская, ул.Успенского | 808 | м | 1987 | Инв.№210209 ул.Ленина от Т24 (ВК-39 ул. Шушенская) до Т.19 (ВК-10 ул. Успенского) Ф300,325мм | 851076.72 | 851076.72 | - |  | Решение СНД ХССР от 17.10.91г. Решение Исполнительного Комитета СНД Хакасской ССР № 305 от 16.09.91г. Решение Малого Совета Саяногорского городского СНД № 92 от 23.09.92г. | - | Казна | Договор аренды № 979 от 13.12.2013г ООО "СКС" | -
748 | Водопровод | Ул. Ленина | 416 | м | 1986 | Инв.№620411 ул.Ленина Т.19-Т.14 от ВК-8, ВК-10 до ВК-2, ВК-14 Ф325мм | 482152.32 | 174980.3 | - |  | Решение СНД ХССР от 17.10.91г. Решение Исполнительного Комитета СНД Хакасской ССР № 305 от 16.09.91г. Решение Малого Совета Саяногорского городского СНД № 92 от 23.09.92г. | - | Казна | Договор аренды № 979 от 13.12.2013г ООО "СКС" | -
749 | Водопровод | Ул. Парковая | 1235.5 | м | 1987 | Инв.№620118 Центральный м-он ул.Парковая от ВК-29 (Т.26 ул. Парковая) до ВК-31 (Т.16) Ф325,424мм | 346533.72 | 346533.72 | - |  | Решение СНД ХССР от 17.10.91г. Решение Исполнительного Комитета СНД Хакасской ССР № 305 от 16.09.91г. Решение Малого Совета Саяногорского городского СНД № 92 от 23.09.92г. | - | Казна | Договор аренды № 979 от 13.12.2013г ООО "СКС" | -
750 | Водопровод | Ул. Металлургов. | 1644.5 | м | 1987 | Инв.№210203 ул.Металлургов Т.23-20-13-7 Ф500,273мм | 797356.56 | 797356.56 | - |  | Решение СНД ХССР от 17.10.91г. Решение Исполнительного Комитета СНД Хакасской ССР № 305 от 16.09.91г. Решение Малого Совета Саяногорского городского СНД № 92 от 23.09.92г. | - | Казна | Договор аренды № 979 от 13.12.2013г ООО "СКС" | -
751 | Водопровод насосной станции 3-го подъема (водозабор №1), наружные сети холодного водоснабжения г.Саяногорска | Ул. Дорожная | 358.8 | м | 1999 | Инв.№2221 водопровод насосной станции 3-го подъема (водозабор №1) Ф325,273,159мм | 544452.42 | 81858.26 |  |  | Решение СНД ХССР от 17.10.91г. Решение Исполнительного Комитета СНД Хакасской ССР № 305 от 16.09.91г. Решение Малого Совета Саяногорского городского СНД № 92 от 23.09.92г. | - | Казна | Договор аренды № 979 от 13.12.2013г ООО "СКС" | -
752 | Водовод | От колодцев 1/В2 и 2/В2, расположенных на водоводе от водозаборных сооружений СаАЗа через насосную станцию 2-го подъема до ВК-30 города (район РЭС-2) | 7462 | м | 1986 | Инв№ 0210193 Протяженность трассы трубопровода от колодцев 1/ В2 и 2/В2, расположенных на водоводе от водозаборных сооружений СаАЗа, через насосную станцию 2-го подъема до ВК-30 (район РЭС-2) | 5: 15757107.6; 6: 15757107.6; 9: Решение СНД ХССР от 17.10.91г. Решение Исполнительного Комитета СНД Хакасской ССР № 305 от 16.09.91г. Решение Малого Совета Саяногорского городского СНД № 92 от 23.09.92г. Распоряжение ГКИ № 160 от 11.09.95г.; 11: Казна; 12: Договор аренды № 979 от 13.12.2013г ООО "СКС"
753 | Наружный водопровод, с установленными пожарными гидрантами: в К35, К37, К39, К41, К42, К45, К47, К49 по ул.Мелиораторов, в К63, К59, К56, К55, К54, К52, К49 по ул. Оросительная, в количестве 15 штук | РХ, г.Саяногорск, ул.Оросительная, ул.Мелиораторов | 1614 | м | 2004 | Инв.№ 53 | 5577947 | 0 |  | - | Распоряжение ДАГН № 545 от 28.03.2013г., договор строительного подряда № 01/03-КС от 01.08.2003г., муниципальный контракт от 18.09.2012г., акт приемки выполненных работ |  | Казна | Договор аренды № 979 от 13.12.2013г ООО "СКС" | -
754 | Наружные сети водопровода на водозаборе №1 и освещение | РХ, г.Саяногорск, ул.Дорожная, 6 | 1364.3 | м |  | Инв.№62010 протяженность от СКВ 4 до НС 3-го подъема от СКВ 3 до НС 3-го подъема | 5: 0.02; 6: 0.02; 9: Решение Исполнительного Комитета СНД Хакасской ССР № 305 от 16.09.91г. Решение Малого Совета Саяногорского городского СНД № 92 от 23.09.92г. Распоряжение ГКИ № 160 от 11.09.95г.; 11: Казна; 12: Договор аренды № 979 от 13.12.2013г ООО "СКС"
755 | Водопровод | Магистраль от ПГ-11 до 1 м-рн в ВК-1 у д.№69 | 728.8 | м | 1977 | Инв.№620115 от ПГ-11 до 1м-рн в ВК-1 у д.№69 Ф200 мм | 0.02 | 0.02 | - | - | Решение СНД ХССР от 17.10.91г. Решение Исполнительного Комитета СНД Хакасской ССР № 305 от 16.09.91г. Решение Малого Совета Саяногорского городского СНД № 92 от 23.09.92г. | - | Казна | Договор аренды № 979 от 13.12.2013г ООО "СКС" | -
756 | Водопровод | пос. Геологи: ул.Сибирская, ул.Пушкина, ул.Енисейская, ул.Первомайская, ул.Зеленая, ул.Геологов, пер.Молодежный (от ВК(сущ.) ул.Первомайская, включая перемычку до ВК-72 (ПГ), от ВК-72(ПГ) до ВК-30 ул.Зеленая, от ВК-30 ул.Зеленой, ул.Зеленая, включая перемычку от скважины № 1 ул.Геологов. Наружный водопровод по ул.Геологов от дома №49 (ВК-13 сущ. (инв.№ 620140) до ВК - 13 в р-не д.№ 1 и до перемычки между ул.Пушкина-Енисейская, от ул.Геологов д.27 (ВК-7) по проулку до пер. Молодежный д.№ 10 (ВК-1), от д.№ 10 пер.Молодежный (ВК-1) до д.2 (ВК-3) | 3900.3 | м | 1988 | Инв.№620140 | 1276009.8 | 656864.84 | - | - | Решение СНД ХССР от 17.10.91г. Решение Исполнительного Комитета СНД Хакасской ССР № 305 от 16.09.91г. Решение Малого Совета Саяногорского городского СНД № 92 от 23.09.92г. Постановление Администрации № 367 от 14.03.06г. Об увеличении б/стоимости, Постановление Администрации № 1992 от 01.12.2006г., Постановление Администрации № 2187 от 29.12.2006г О внесении изменений в постановление №1992 от 01.12.2006г., Распоряжение ДАГН №2265 от 27.12.2012г О внесении изменений в реестр МИ | - | Казна | Договор аренды № 979 от 13.12.2013г ООО "СКС" | -
757 | Водопровод | От скважин №7,8 ул.Транспортная, 10 до Насосной станции 3-го подъема (водозабор №1) ул.Дорожная, 6 | 1984 | м | 1978 | Инв.№620117 от скважин №7,8 ул.Транспортная 10 (трубопровод Ф125 мм в 2нитки) до НС 3-го подъема (водозабор №1) ул.Дорожная, 6 | 0.02 | 0.02 | - | - | Решение СНД ХССР от 17.10.91г. Решение Исполнительного Комитета СНД Хакасской ССР № 305 от 16.09.91г. Решение Малого Совета Саяногорского городского СНД № 92 от 23.09.92г. | - | Казна | Договор аренды № 979 от 13.12.2013г ООО "СКС" | -
758 | Водопровод | ул. Первомайская | 1168 | м | 1970 | Инв.№620116 от РЧВ-600 м.куб. (ВК-6) до ВРК-1 с установленными ПГ 5 шт. Ф278 мм | 1656907.2 | 1656907.2 | - | - | Решение СНД ХССР от 17.10.91г. Решение Исполнительного Комитета СНД Хакасской ССР № 305 от 16.09.91г. Решение Малого Совета Саяногорского городского СНД № 92 от 23.09.92г. | - | Казна | Договор аренды № 979 от 13.12.2013г ООО "СКС" | -
759 | Водопровод от комплекса водозаборных сооружений до напорного резервуара чистой воды | от ул. Дорожная, 6 до ул.Звездная, 1А литера Л | 2038 | м | 1970 | Инв.№620169 Трубы стальные Ф273,325,500мм ПГ 3шт., кол-во смотровых колодцев 9 шт. | 1271805.6 | 1271805.6 | 1800383.22 | 19:03:000000:59 | Решение СНД ХССР от 17.10.91г. Выписка из реестра МС №5 от 23.01.2013г. Свидетельство 19 АА 486396 от 06.02.2013г. | - | МО г.Саяногорск | Концессионное соглашение № 1/2013 от 25.07.2013г ООО "СКС" | -
760 | Водопровод | ул.Металлургов | 917 | м | 1972 | Инв.№62038 от ПГ-8 до ВК-9 ул.Металлургов Ф250 мм | 39293.28 | 28323.95 | - | - | Решение СНД ХССР от 17.10.91г. Решение Исполнительного Комитета СНД Хакасской ССР № 305 от 16.09.91г. Решение Малого Совета Саяногорского городского СНД № 92 от 23.09.92г. | - | Казна | Договор аренды № 979 от 13.12.2013г ООО "СКС" | -
761 | Водопровод | Промбаза | 1565 | м | 1972 | Инв.№62017 от ВК-20 до паробойлерной, от ВК1 до котельной «Саянмрамор» | 39293.28 | 20044.1 | - | - | Решение СНД ХССР от 17.10.91г. Решение Исполнительного Комитета СНД Хакасской ССР № 305 от 16.09.91г. Решение Малого Совета Саяногорского городского СНД № 92 от 23.09.92г. | - | Казна | Договор аренды № 979 от 13.12.2013г ООО "СКС" | -
762 | Наружные сети водопровода | Республика Хакасия, город Саяногорск, от ВК-19 существующей сети по улице Геологов через ВК-17 по улице Мелиораторов до ВК-184(сущ.) | 914 | м | 2009 | №620140а D=110мм - полиэтилен 913,72м. 19 колодцев 2 задвижки 15 вводов Износ 5% | 4247543 | 0 | 2072406.29 | 19:03:000000:275 | Решение Саяногорского городского суда Республики Хакасия от 17.12.2015г., Свидетельство 19 АА 033880 от 11.02.2016г. |  | казна | Без балансодержателя | -
763 | Наружные сети водопровода | Республика Хакасия, город Саяногорск, от ВК17(сущ.) через ВК1 по улице Оросительная до ВК-185(сущ.) | 713 | м | 2009 | №620140б D=110мм –полиэтилен 712,91м. 16 колодцев 1 задвижка 15 вводов Износ 5% | 3370066 | 0 | 1616658.3 | 19:03:040304:891 | решение Саяногорского городского суда Республики Хакасия от 17.12.2015г., Свидетельство 19 АА 033877 от 11.02.2016г. |  | казна | Без балансодержателя | -
764 | Наружные сети водопровода | Республика Хакасия, город Саяногорск, от ВК-1(улица Пушкина в районе земельного участка 47) до ВК-14 (улица Пушкина в районе земельного участка 77 | 650 | м | 1995 | №620140в D=57мм - железо 649,69м 14 колодцев 14 задвижек 2 колонки 14вводов Износ 15% | 2506215 | 0 | 574214.47 | 19:03:000000:274 | решение Саяногорского городского суда Республики Хакасия от 17.12.2015г., Свидетельство 19 АА 033870 от 11.02.2016г. |  | казна | Без балансодержателя | -
Система водоснабжения первой очереди строительства
| Система водоснабжения | : Российская Федерация, Республика Хакасия, г.Саяногорск, пос. Ай-Дай (1-я и 2-я очередь СаАЗа) | 5053 | м | 2019 | инв.№ ВА0000000800 Трубопровод холодного водоснабжения (1-я очередь, 1 этап), от врезки в существующий водопроводный колодец ВК117(Г) до насосной станции, от насосной станции к улицам выше Означенского магистрального канала (от ул.Шишкина включая ул.Зимняя), протяженностью 5053м, в т.ч.: от ВК 117(Г) до насосной станции -218м., ПЭ d=110мм, сталь d=108мм; от насосной станции до ПГ-55 - 1123м., ПЭ d=160мм в две нитки; от ПГ-55 по улицам (от ул.Шишкина включая ул.Зимняя)-3696м., ПЭ d=160мм; от насосной станции до регулирующих резервуаров-16м., сталь d=219мм., с пожарными гидрантами – 20ед..: от ПГ-55 - до ПГ-64 – 10ед., от ПГ -77 - до ПГ-86 – 10ед. | 11521301.65 | 0 | 5834749.63 | 19:03:000000:699 | Технический план сооружения, выдан 09.10.2020, кадастровый инженер Фефелова Арина Валерьевна; Договор о размещении объектов №О-4/20, выдан 02.03.2020; Постановление «Об установлении публичного сервитута» №461, выдано 30.07.2020 Администрацией МО г.Саяногорск; Выписка из ЕГРН от 27.10.2020 |  | Комитет по ЖКХиТ г.Саяногорска договор о/у №466/2006 от 16.05.2006 МКУ «КБО» договор о/у № 01/2013 от 01.04.2013г.
| Система электроснабжения | Российская Федерация, Республика Хакасия, г.Саяногорск, пос. Ай-Дай (1-я и 2-я очередь СаАЗа), п.Геологов улица Мира | 782 | м | 2018 | Инв. № ВА0000000797 Кабельная линия, протяженность кабеля 782м. Кабель силовой до 35 кВ подземной и частично наземной прокладки. | 1114609.89 | 6192.98 | 117761.38 | 19:00:000000:4998 | Технический план сооружения, выдан 06.10.2020, кадастровый инженер Фефелова Арина Валерьевна; Договор о размещении объектов №О-4/20, выдан 02.03.2020; Договор о размещении объектов №К-28/19, выдан 24.12.2019 |  | Комитет по ЖКХиТ г.Саяногорска договор о/у №466/2006 от 16.05.2006 Казна МКУ «КБО» договор о/у № 01/2013 от 01.04.2013г.
11. БЛАГОУСТРОЙСТВО, ДОРОГИ, ПРОЧИЕ СООРУЖЕНИЯ
ЭНЕРГООБЪЕКТЫ
765 | Сети уличного освещения - 0,4 кВ | РХ, г.Саяногорск, от жилого дома №25 Заводского м-на по ул.Металлургов до ул.Дорожной, литера Л | 573 | м |  | Инв.№ 150 От РУ в ж/доме №25 до опоры 1 кабель марки АВВГ 3*6+1*10 проходит в земле Сеть проходит на ж/б опорах –17 шт., на опорах расположены светильники в кол-ве-17 шт. Износ 20% | 492958.68 | 364553.17 | 77236,9 | 19:03:040205:523 | Решение Саяногорского городского суда РХ от 17.07.2001г. Свидетельство 19 АА 241872 от 12.11.2009г. | - | МКУ «КБО» договор о/у № 01/2013 от 01.04.2013г. |  | -
766 | Сети уличного освещения-0,4 кВ | РХ, г.Саяногорск, ул. Металлургов до ул. Шушенская, литера Л | 808 | м |  | Инв.№153 Сети уличного освещения выполнены кабелем проходящим под землей от опоры 3-3 до опоры 3-15 и от опоры 4 до опоры 9, а также воздушная прокладка от ТП С-38-1 до опоры 3-3, от опоры 3 до опоры 4. Линия проходит по ул.Металлургов до ул.Шушенская от ТП С-38-1 до существующей опоры 3-15 и от опоры 3 до опоры 9 Кабель, марка ААВГ4*25 Ж/б опоры-21 шт., деревянные с ж/б приставками 3 шт., светильники 21 шт. | 504566.82 | 374058.45 | 108913.46 | 19:03:040201:317 | Решение Саяногорского городского суда РХ от 17.07.2001г. Свидетельство 19 АА 242002 от 17.11.2009г. | - | МКУ «КБО» договор о/у № 01/2013 от 01.04.2013г. |  | -
767 | Сети уличного освещения-0,4 кВ | РХ, г.Саяногорск, пешеходная дорожка от ул.Металлургов до ОАО «Саянмрамор», ул.Индустриальная на участках от котельной «Тепловик» до сворота а/дороги на ОАО «Саянмрамор» и от этого сворота до административного здания литер Л | 1145 | м |  | Инв.№151 Воздушная линия электропередач имеет совместную подвеску кабеля 0,4кВ Освещение:светильники на металлических кронштейнах, лампами РКЦ 250 в кол-ве 35 шт., опоры деревянные с ж/б приставками 3 шт., ж/б 21 шт. Износ 25% | 986863.22 | 769006.5 | 154339.01 | 19:03:030202:2673 | Решение Саяногорского городского суда РХ от 17.07.2001г. Свидетельство 19 АА 242003 от 17.11.2009г. | - | МКУ «КБО» договор о/у № 01/2013 от 01.04.2013г. |  | -
768 | Сети уличного освещения-0,4 кВ | РХ, г.Саяногорск, ул.Пионерская участок от ул.Металлургов до ул.Индустриальной, литера Л | 175 | м |  | Инв.№ 154 По трассе установлены ж/б опоры без проводов, кол-во опор 5 шт. Износ 20% | 150045.86 | 83745.18 | 23588.93 | 19:03:030202:2672 | Решение Саяногорского городского суда РХ от 17.07.2001г. Свидетельство 19 АА 242274 от 25.11.2009г. | - | МКУ «КБО» договор о/у № 01/2013 от 01.04.2013г. |  | -
769 | Сети уличного освещения 0,4 кВ | РХ, г.Саяногорск, ул.Шушенская, от ул.Металлургов до ул.Ленина литера Л | 1303 | м |  | Инв.№152 Опоры ж/б 38 шт., светильники с ртутными лампами 44 шт. | 1313307.84 | 747126.84 | 175636.44 | 19:03:040201:318 | Распоряжение ГКИ РХ № 287 от 27.09.1994г., Распоряжение ГКИ РХ № 301 от 04.10.1994г., Выписка из реестра МС № 596 от 24.05.2010г. Свидетельство 19 АА 276142 от 23.06.2010г. | - | МКУ «КБО» договор о/у № 01/2013 от 01.04.2013г. |  | -
771 | Воздушная линия электропередачи ВЛ 0,4 кВ | РХ, г.Саяногорск, урочище Ай-Дай садовое общество «Ветеран» | 898 | м | 2003 | Инв.№ 57 ВЛ-0,4 кВ в 4 нити, кабель, опоры –22шт. | 258035 | 258035 | - | - | Решение Саяногорского городского Совета депутатов № 332 от 26.12.2001г., Постановление Администрации г.Саяногорска № 90 от 24.0.1.2002г. О приеме в МС, Акт приемки законченного строительством объекта от 29.09.2000г., Постановление Администрации №156 от 06.02.2002г. Об утверждении акта приемки | - | МКУ «КБО» договор о/у № 01/2013 от 01.04.2013г. |  | -
774 | Наружные сети электроснабжения 0,4 кВ | РХ, г.Саянгогорск, База отдыха пионерского лагеря «Дружба», от РУ ТСП 2-31-65 10 Кв до опоры 34, через насосную В3 до насосной В2, литера Л | 1910.15 | м | 1983 | Протяженность воздушных ЛЭП низкого напряжения 1656,15 м., протяженность кабельных ЛЭП низкого напряжения 254,0 м. Опоры ж/б в кол-ве 45 шт., деревянные с ж/б приставками 1 шт. | 161462.11 | 159823.74 | 223218.69 | 19:03:000000:111 | Распоряжение ГКИ РХ № 160 от 11.09.1995г., постановление Администрации г.Саяногорска № 1313 от 17.08.2007г. Свидетельство 19 АА 342109 от 15.04.2011г. | - | Казна | Без балансодержателя | -
776 | Тансформаторная подстанция ТП – 1-8-1 | РХ, г.Саяногорск, ул.Металлургов, район Военкомата, литера В | 41.6 | кв.м. | 1970 | Нежилое 1 эт.здание Фундамент ленточный, стены кирпичные | 767484 | 0 | 35812.61 | 19:03:040101:410 | Решение Саяногорского городского суда Республики Хакасия от 18.01.2011г. Свидетельство 19 АА 336588 от 01.03.2011г. | - | МКУ «КБО» договор о/у № 01/2013 от 01.04.2013г. ПАО "МРСК Сибири -Хакасэнерго" договор безвозмездного пользования от 06.11.2019г. (срок 5 лет) |  | -
777 | Высоковольтная линия электропередач ВЛ 10 кВ Ф 33-4 | РХ, г.Саяногорск, начало трассы от ПС "Карак" до насосной 2 с отпайкой от опоры 90 до пионерского лагеря "Дружба", литер В | 14171 | м | - | От Ф33-4 на территории ПС "Карак" проходит по Малому Караку, по СТО "Малиновый звон", проходит через поселок СААЗа 1 оч., через СОТ "Пшеничное", с отпайкой от опоры 90 пионерского лагеря "Дружба" до НС 2 Провода в 3 нити, всего опор 276 шт, в т.ч. опоры деревянные 6 шт., деревянные с ж/б приставками 209 шт., деревянные на фопе 2 шт., ж/б 59 шт. Питает 10 подстанций Южный Ай-Дай, пионерлагерь "Дружба" | 12648609 | 0 | 1910164.28 | 19:03:051101:1072 | Решение Саяногорского городского суда Республики Хакасия от 28.02.2011г. Свидетельство 19 АА 354515 от 10.08.2011г. Повторное взамен Св-в 19АА 342051 от 20.04.2011г., 19АА 342181 от 04.05.2011г., 19АА 354219 от 05.08.2011г. | - | Казна | Без балансодержателя | -
781 | Сооружение высоковольтная линия электропередач ВЛ 10 кВ Ф 1-48 | РХ, г.Саяногорск, начало трассы от ГПП-1 ПС "Означенное-Районная" (Ф 1-48) до сетевого разъединителя (опора 124) с отпайками от опор 22,37,58 от сетевого разъединителя до РУСН-2, ячейка 4 ПС "Означенное -500", от сетевого разъединителя до СКТП 1-48-21 в районе дач общества "Автомобилист" с отпайками от опор №№ 14,24,26,40,55,57 литера В | 20122.2 | м | - | ВЛ-10кВ является фидером связи с ПС "Сабинка" и ПС500 "Означенная" От ячейки 48 на территории ГПП-1 ПС "Означенное-Районная" проходит подземным кабелем до опоры 1 которая находится на усадьбе по улице Песочная. Линия проходит по ул.Песочная, пересекает ул.Транспортная, проходит по поселку Геологово вдоль дороги на Калы до сетевого разъединителя. От сетевого разъединителя линия уходит на дачи Ай-Дай, проходит по обществам "Лиственка" "Геотехник" "Березовая" "Янтарный ключ" "Транспортник" "Березовая роща" "Урожай" до СКТП 1-48-11 на территории об-ва "Автомобилист" Провода в 3 нити. Всего опор 340 шт., в тч. деревянные 8 шт., деревянные на фопе 13шт., деревянные с ж/б приставками 301шт., ж/б 18 шт. Износ 10% | 14709005 | 4595534.44 | 2712322.75 | 19:03:000000:126 | Решение Саяногорского городского суда Республики Хакасия от 28.02.2011г., Свидетельство 19 АА 354761 от 17.08.2011г. Повторное взамен Св-ва 19АА 342048 от 20.04.2011г., 19АА 342182 от 04.05.2011г. | - | МКУ «КБО» договор о/у № 01/2013 от 01.04.2013г. ПАО "МРСК Сибири -Хакасэнерго" договор безвозмездного пользования от 06.11.2019г. (срок 5 лет) | .- | -
782 | Кабельные ЛЭП 10 Кв | РХ, г.Саяногорск, от ПС 110/10 кВ «Городская» ( ул. Ветеранов труда, 6) до ТП-04-11-01 на территории земельного участка ул.Шушенская, 2В | 1436 | м | 2007 | Инв.№ 71 Марка кабеля АблУ- 3*120 1,56км. КЛ-10кВ подземной прокладки, питают ПС 04-11-01 Городская больница КЛ-10кВ подземной прокладки, питают ПС 04-11-01 Городская больница | 963700 | 74954.32 | 193564.04 | 19:03:040102:1342 | Распоряжения ГКИ РХ № 21 от 28.01.08г., № 42 от 12.02.08г., постановление Администрации № 734 от 12.05.2012г. Свидетельство 19 АА 661509 от 29.12.2014г. |  | МКУ «КБО» договор о/у № 01/2013 от 01.04.2013г. ПАО "МРСК Сибири -Хакасэнерго" договор безвозмездного пользования от 06.11.2019г. (срок 5 лет)
783 | Сети уличного освещения, литер Л | Российская Федерация, Республика Хакасия, город Саяногорск, улица Ветеранов труда (слева и справа). Подключение от ТП 04-29-06 | 1575 | м | 2015 | Инв.№146 Началом трассы является ТП 04-29-06 (сущ.) Общая протяженность трассы – 1574,82м, в т.ч. 146,53м-подземные ЛЭП низкого напряжения 0,4 кВ, выполнены кабелем марки АВБбШв-1 4*35мм2 1428,29м- воздушные ЛЭП низкого напряжения 0,4 кВ, выполнены проводом сталеалюминиевым марки СИП-2 3*35+1*50мм2 Кронштейны КС-2 (металлические) для крепления светильников -90 штук Светильники ЖКУ с разрядными лампами 250Вт. – 90 штук. Заземление выполнено из трех вертикальных электродов Ф18, L=3м. Опоры железобетонные, количество опор – 45 штук Износ 0% | 3 076 737,00 | 179476.29 | 135.53 | 19:03:000000:324 | Распоряжение ДАГН г.Саяногорска от 01.02.2016г. № 158 от 01.02.2016г. "О приеме имущества в МС", Распоряжение ДАГН г.Саяногорска от 20.10.2016 №2802 Выписка из ЕГРП от 21.10.2016г. |  | МКУ «КБО» договор о/у № 01/2013 от 01.04.2013г. о/у зарегистрировано 21.10.2016; 22.03.2017
784 | Сети уличного освещения, литер Л | Российская Федерация, Республика Хакасия, город Саяногорск, от опоры №5-12 через дорогу, вдоль улицы 30 лет КрасноярскГЭСстроя, от здания Заводской микрорайон, 19Б до Центральной остановки | 221 | м | 2015 | Инв.№ 147 Началом трассы является оп.5-7 через опору 5-6,5-5,5-4,5-3,5-2,5-1 0,4 кВ, и заканчивается Оп (сущ.). Общая протяженность трассы– 221м Воздушные ЛЭП низкого напряжения 0,4 кВ, выполнены проводом сталеалюминиевым марки СИП4 4*25мм2. Кронштейны КС-2 (металлические) для крепления светильников – 14 штук Светильники ЖКУ с разрядными лампами 250Вт.-14 штук. Заземление выполнено из трех вертикальных электродов Опоры железобетонные, количество опор – 7 шт. Износ 0% | 424889 | 24785.25 | 135.53 | 19:03:000000:325 | Распоряжение ДАГН г.Саяногорска от 01.02.2016г. № 158 от 01.02.2016г. "О приеме имущества в МС", Распоряжение ДАГН г.Саяногорска от 20.10.2016 №2802 Выписка из ЕГРП от 21.10.2016г. |  | МКУ «КБО» договор о/у № 01/2013 от 01.04.2013г. о/у зарегистрировано 21.10.2016; 22.03.2017
785 | Сети уличного освещения, литер Л | Российская Федерация, Республика Хакасия, город Саяногорск, от опоры №36 по улице Металлургов, вдоль улицы Успенского до улицы Индустриальная | 188 | м | 2015 | Инв.№ 148 Проходит оп опоры №36 (сущ) до угла поворота опора 36-1, через опоры 36-2, 36-3, 36-4 до опоры 36-5. Общая протяженность трассы –188м, в.т.ч.: 172,11м . - подземные ЛЭП низкого напряжения 0,4 кВ, выполнены кабелем марки АВБбШв -1 4*25мм2 15,89м - воздушные ЛЭП низкого напряжения 0,4 кВ, выполнены проводом сталеалюминиевым марки СИП4 4*25 мм2 Кронштейны КС-2 (металлические) для крепления светильников -10 штук. Светильники ЖКУ с разрядными лампами 250Вт.-10 штук. Заземление выполнено из трех вертикальных электродов Ф18, L=3м. Опоры железобетонные, количество опор – 5 штук Износ 0% | 598118 | 34890.24 | 135.53 | 19:03:030202:6978 | Распоряжение ДАГН г.Саяногорска от 01.02.2016г. № 158 от 01.02.2016г. "О приеме имущества в МС", Распоряжение ДАГН г.Саяногорска от 20.10.2016 №2802 Выписка из ЕГРП от 21.10.2016г. |  | МКУ «КБО» договор о/у № 01/2013 от 01.04.2013г. о/у зарегистрировано 21.10.2016; 22.03.2017
786 | Воздушно-кабельная линия электропередач ЛЭП-0,4кВ | РФ, Республика Хакасия, город Саяногорск, от ТП 01-06-06 в районе ряд 2 района РСУ через опору 5 до опоры 5-2 в районе общества «Гражданстрой» и через опору 5 до опоры 11 в районе ряд 6 район Цембанки | 341 | м | 1987 | Инв.№ 170 Сеть 0,4 кВ проходит от ТП 01-06-06. Общая протяженность трассы 341 м. Воздушная ЛЭП низкого напряжения ВЛ-0,4 кВ-336,0м. выполнена алюминиевым проводом марки 4А-35 с учетом на провис, протяженностью 1384м. Кабельные ЛЭП низкого напряжения КЛ-0,4кВ – 5м. Выполнена кабелем марки АВВГ 4*35-8м. Опоры деревянные 12шт., деревянные с ж/б приставками -1шт. Износ 0% | 448599 | 0 | 27578.83 | 19:03:030203:6527 | Решение Саяногорского городского суда РХ от 25.02.2016 по делу № 2-352/2016, Свидетельство 19 АА 031210 от 30.05.2016г. |  | МКУ «КБО» договор о/у № 01/2013 от 01.04.2013г.
787 | Кабельная линия электропередач ЛЭП 10 кВ | РФ, Республика Хакасия, город Саяногорск, от опоры 7 в районе ряд 1 общества «Саянмрамор» до ТП С-30-04 в районе ряд 7 район КОКа | 182 | м | 1987 | Инв.№ 171 Кабельная линия электропередач высокого напряжения ЛЭП 10 кВ, протяженностью 182 м. проходит подземным кабелем КЛ-10кВ марки ААШВу3*95, протяженностью 199м. Износ 0% | 241915 | 0 | 14719.49 | 19:03:030201:5445 | Решение Саяногорского городского суда РХ от 25.02.2016 по делу № 2-352/2016, свидетельство о государственной регистрации права 19АА031211 от 30.05.2016г. |  | МКУ «КБО» договор о/у № 01/2013 от 01.04.2013г.
788 | Воздушно-кабельная линия электропередач ЛЭП-10кВ | РФ, Республика Хакасия, город Саяногорск, от ТП С-30-01 на территории земельного участка по улице Индустриальная, 19 через опору 2, опору 4, опору 7 до ТП С-30-03 в районе ряд 5 общества «Енисей» | 365 | м | 1987 | Инв.№ 172 Общая протяженность трассы 365 м. Воздушная ЛЭП высокого напряжения ВЛ-10 кВ-275,0м. выполнена алюминиевым проводом марки 4А-70 с учетом на провис, протяженностью 1133м. Кабельные ЛЭП высокого напряжения КЛ-10кВ – 90м., выполнены кабелем марки ААШВу 3*95-120м. Опоры деревянные с ж/б приставками -8шт. Износ 0% | 705750 | 0 | 29519.86 | 19:03:030201:5446 | Решение Саяногорского городского суда РХ от 25.02.2016 по делу № 2-352/2016, Свидетельство 19 АА 031212 от 30.05.2016г. |  | МКУ «КБО» договор о/у № 01/2013 от 01.04.2013г.
789 | Воздушная линия электропередач ВЛ-0,4 кВ | РФ, Республика Хакасия, город Саяногорск, от ТП 01-48-22 по улице Полевая через опору 9, опору 9-4 до опоры 9-5 и через опору 9 до опоры 13 | 797 | м | 1987 | Инв.№ 173 Сеть 0,4 кВ проходит от ТП 01-48-22. Воздушная ЛЭП низкого напряжения ВЛ-0,4 кВ-797,0м. выполнена алюминиевым проводом марки 4А-35 с учетом на провис, протяженностью 1594м., 2А-35 с учетом на провис, протяженностью 845м. Опоры деревянные 17шт., деревянные с ж/б приставками -1шт. Износ 0% | 513551 | 30568.5 | 64458.44 | 19:03:040401:681 | Решение Саяногорского городского суда РХ от 25.02.2016 по делу № 2-352/2016, Свидетельство 19 АА 031213 от 30.05.2016г. |  | казна МКУ "КБО" о/у дог. №01/2013 от 01.04.2013г.
790 | Электрическая сеть 10/0,4 кВ | РФ, РХ, г.Саяногорск, от опоры 55 по ул.Северная, через опоры 55/3, 55/11, 55/16 до КТП-ВВ-2-250-10/0,4 УХЛ, литера Л | 738 | м | не известен | Провода проходят в три нити, марка провода АС-70. Кабель, марка: СИП с44*95+25. Электрическая сеть проходит по опорам, опоры ж/бетонные – 17 шт. Опоры оборудованы кронштейнами металлическими-15шт., светильниками металлическими, марка ЖКУ15-150-101Б и ЖКУ15-250-101Б-15шт. Светильники с натриевыми лампами, марка ДРЛ-250-15шт. Протяженность проводов – 1,200 км., протяженность кабеля – 0,331 км. | 640763 | 0 | 99477.9 | 19:03:040402:1241 | Распоряжение ДАГН г.Саяногорска №1820 от 01.8.2017г. "О приеме имущества в муниципальную собственность" | - | казна | - | -
793 | Наружное освещение 0,4 кВ Парка активного отдых | Российская Федерация, Республика Хакасия, г.Саяногорск, Центральный мкр., 9Г | 607 | м | 2016 | инв. №101201600018 кабель подземной марки КГЗ*16+1*10, труба стальная Dy=76мм., глубина заложения-0,70м., опоры железобетонные - 16шт., светильники светодиодные Street 56/70Вт - 21шт., кронштейн однорожковый - 2шт., кронштейн двухрожковый - 19шт. | 5: 999519.46; 6: 0; 8: не является объектом капитального строительства; 9: Распоряжение ДАГН №1386 от 01.06.2018г. "О приеме имущества в МС"; 11: МАУ "Городские спортивные сооружения" о/у №01/2014 от 23.01.2014г.
АВТОМОБИЛЬНЫЕ ДОРОГИ ОБЩЕГО ПОЛЬЗОВАНИЯ МЕСТНОГО ЗНАЧЕНИЯ
794 | Автомобильная дорога, литер Л | РХ, г.Саяногорск, ул. Аэродромная, от перекрестка ул.Ивана Ярыгина 804 метра на север | 0.8 | км | 1985 | Инв.№203 Идент.№ 95-408 ОП МГ 001 5,26м-средняя ширина асфальтобетон, Обычная автомобильная дорога (нескоростная автомобильная дорога), категория автомобильной дороги IY | 11784765.72 | 6735648.53 | 2246601.93 | 19:03:040207:1163 | Распоряжение ГКИ РХ № 287 от 27.09.94г. Свидетельство 19АА661945 от 20.01.2015г. | - | МКУ «КБО» договор о/у № 01/2013 от 01.04.2013г. |  | -
797 | Автомобильная дорога, литерт Л | РХ, г.Саяногорск, ул. Пионерская, от перекрестка ул.Индустриальная до перекрестка ул.Речная | 1.5 | км | 1989 | Инв.№201 Идент.№ 95-408 ОП МГ 003 16,38м-средняя ширина асфальтобетон 3 автобусные остановки, Обычная автомобильная дорога (нескоростная автомобильная дорога), категория автомобильной дороги II | 118038.96 | 73447.62 | 6161643.66 | 19:03:000000:277 | Распоряжение ГКИ РХ № 287 от 27.09.94г. Свидетельство 19АА 661940 от 20.01.2015г. | - | МКУ «КБО» договор о/у № 01/2013 от 01.04.2013г. |  | -
798 | Автомобильная дорога, литер Л | РХ, г.Саяногорск, ул. Ленина, от перекрестка ул.Ивана Ярыгина до перекрестка ул.Шушенская | 1.86 | км | 1989 | Инв.№ 205 Идент.№ 95-408 ОП МГ 004 10,74м-средняя ширина асфальтобетон 6 автобусных остановок ширина 7,10-15 м. L=1862м. Обычная автомобильная дорога (нескоростная автомобильная дорога), категория автомобильной дороги II | 436188.48 | 265529.86 | 7567929.08 | 19:03:000000:279 | Распоряжение ГКИ РХ № 287 от 27.09.94г., Свидетельство 19АА 669442 от 20.01.2015г. | - | МКУ «КБО» договор о/у № 01/2013 от 01.04.2013г. |  | -
799 | Автомобильная дорога, литер Л | РХ, г.Саяногорск, ул. Металлургов, от перектрестка ул.Имени 30-летия Красноярскгэсстрой до пересечения с автомобильной дорогой "Объездная" | 3.5 | км | 1986 | Инв.№ 202 Идент.№ 95-408 ОП МГ 005 13,79м-средняя ширина асфальтобетон 2 автобусные остановки ширина 6,7,10-15 м Обычная автомобильная дорога (нескоростная автомобильная дорога), категория автомобильной дороги II | 206035.44 | 128200.47 | 11139020.22 | 19:03:000000:280 | Распоряжение ГКИ РХ № 287 от 27.09.94г. Свидетельство 19АА 661943 от 20.01.2015г. | - | МКУ «КБО» договор о/у № 01/2013 от 01.04.2013г. |  | -
800 | Автомобильная дорога (проезд), литер Л | РФ,РХ, г.Саяногорск, от улицы Металлургов до земельного участка улица Школьная, 4 | 0.06 | км | 1993 | Инв.№ 218 Проезд Идент.№ 95-408 ОП МГ 006 ширина 10,71 м, покрытие - асфальт/грунт Обычная автомобильная дорога (нескоростная автомобильная дорога), категория автомобильной дороги V, 35% износ | 264368.52 | 123960.81 | - |  | Распоряжение ГКИ РХ № 287 от 27.09.94г. | - | МКУ «КБО» договор о/у № 01/2013 от 01.04.2013г. |  | -
801 | Автомобильная дорога, литер Л | РХ, г.Саяногорск, ул.Дорожная, от перекрестка улицы имени 30-летия Красноярскгэсстроя, до перекрестка улицы Индустриальная | 0.4 | км | 1981 | Инв.№199 Идент.№ 95-408 ОП МГ 007 12,33м-средняя ширина асфальтобетон 2 автобусные остановки ширина 6,11,5 м. Обычная автомобильная дорога (нескоростная автомобильная дорога), категория автомобильной дороги II | 5639624.64 | 3960269.42 | 632523.61 | 19:03:000000:283 | Распоряжение ГКИ РХ № 287 от 27.09.94г. Свидетельство 19АА661944 от 20.01.2015г | - | МКУ «КБО» договор о/у № 01/2013 от 01.04.2013г. |  | -
803 | Железнодорожный переезд в составе автодороги от ул.Транспортной до поворота дороги «Калы» | РХ, г.Саяногорск, в составе автодороги от автомобильной дороги Саяногорск – Калы – Сабинка до земельного участка улица Транспортная | 0.2 | км | 1996 | Инв.№231 Идент.№ 95-408 ОП МГ 087 асфальт ширина 6 м Обычная автомобильная дорога (нескоростная автомобильная дорога), категория автомобильной дороги IV | 776741.16 | 316305.72 | - |  | Постановление Администрации № 956 от 30.11.95г., Акт ввода от 04.1996г. | - | МКУ «КБО» договор о/у № 01/2013 от 01.04.2013г. |  | -
805 | Автомобильная дорога | РХ, г.Саяногорск, г.Саяногорск, от пересечения улиц Ленина и Ивана Ярыгина по улицам имени 30-летия КрасноярскГэсстроя, Почтовая, Береговая, до автомобильной дороги Саяногорск-Майнская ГЭС-Черемушки | 2.6 | км | 1980 | Инв.№206 а/дорога-2600/30600 кв.м., а/стоянка (площ. старого а/вокзала 1872 кв.м.) Пешеходный переход (ТЦ «Саяны»)-35кв.м. Тротуар по ул.Почтовая -470м, шир.1м., Не благоустроенная территория 1050 кв.м.Обочины 2600 кв.м., газоны 23100 кв.м.Идент.№ 95-408 ОП МГ 011 асфальт/бетон ширина 6-7 м. 10-15 м Обычная автомобильная дорога (нескоростная автомобильная дорога), категория автомобильной дороги II | 10658317.8 | 10658317.8 | - |  | Распоряжение ГКИ РХ № 287 от 27.09.94г. Постановление Администрации об изменении стоимости № 304 от 02.03.06г | - | МКУ «КБО» договор о/у № 01/2013 от 01.04.2013г. |  | -
806 | Автомобильная дорога | РХ, г.Саяногорск, от автомобильной дороги Саяногорск – Калы - Сабинка до земельного участка район урочища Ай-Дай, профилакторий "Металлург" | 4 | км | 1983 | Инв.№219 Идент.№ 95-408 ОП МГ 010 асфальт ширина 5-6 м Обычная автомобильная дорога (нескоростная автомобильная дорога), категория автомобильной дороги IV | 1456348.92 | 1456348.92 | - |  | Распоряжение ГКИ РХ № 287 от 27.09.94г. | - | МКУ «КБО» договор о/у № 01/2013 от 01.04.2013г. |  | -
807 | Автомобильная дорога | РХ, г.Саяногорск, ул.Речная, от переулка Ивана Ярыгина, 25А вдоль реки Енисей до улицы Речная, 1/7с установленными пожарными съездами в кол-ве 5 шт. | 1.8 | км |  | Инв.№254 Идент.№ 95-408 ОП МГ 062 грунт ширина 5м., Обычная автомобильная дорога (нескоростная автомобильная дорога), категория автомобильной дороги V | 74471 | 11584.16 | - | - | Постановление Администрации города Саяногорска № 736 от 16.11.1998г. «О передаче на баланс законченных строительством объектов» | - | МКУ «КБО» договор о/у № 01/2013 от 01.04.2013г.
808 | Пожарный съезд № 1 | РХ, г.Саяногорск, ул. Речная, район жилого дома 4 | 144 | кв.м. | 2007, 2010 | Инв.№255 площадка 12*12 | 5: 17861.31; 6: 17861.31; 9: Договоры подряда № 22/07 от 30.10.2007г., №ДП-05/10 от 24.05.2010г.; 10: -; 11: МКУ «КБО» договор о/у № 01/2013 от 01.04.2013г.
809 | Пожарный съезд № 2 | РХ, г.Саяногорск, ул. Речная, район жилого дома 30 | 144 | кв.м. | 2007, 2010 | Инв.№256 площадка 12*12 | 5: 17861.31; 6: 17861.31; 9: Договоры подряда № 22/07 от 30.10.2007г., №ДП-05/10 от 24.05.2010г.; 10: -; 11: МКУ «КБО» договор о/у № 01/2013 от 01.04.2013г.
810 | Пожарный съезд № 3 | РХ, г.Саяногорск, ул. Речная, район жилого дома 70 | 144 | кв.м. | 2007, 2010, | Инв.№257 площадка 12*12 | 5: 35821.93; 6: 35821.93; 9: Договоры подряда № 22/07 от 30.10.2007г., № ДП-05/10 от 24.05.2010г., № ДП –22/11 от 22.11.2011г.; 10: -; 11: МКУ «КБО» договор о/у № 01/2013 от 01.04.2013г.
811 | Пожарный съезд № 4 | РХ, г.Саяногорск, ул. Речная, район жилого дома 78 | 144 | кв.м. | 2007, 2010, | Инв.№258 площадка 12*12 | 5: 73229.27; 6: 11390.96; 9: Договоры подряда № 22/07 от 30.10.2007г., № ДП-05/10 от 24.05.2010г., № ДП –22/11 от 22.11.2011г.; 10: -; 11: МКУ «КБО» договор о/у № 01/2013 от 01.04.2013г.
812 | Пожарный съезд № 5 | РХ, г.Саяногорск, ул. Речная, район старой пристани | 144 | кв.м. | 2007, 2010 | Инв.№259 площадка 12*12 | 5: 44331.07; 6: 6895.84; 9: Договоры подряда № 22/07 от 30.10.2007г., №ДП-05/10 от 24.05.2010г.; 10: -; 11: МКУ «КБО» договор о/у № 01/2013 от 01.04.2013г.
813 | Пожарный съезд № 6 | РХ, г.Саяногорск, Енисейский микрорайон, район спасательной станции | 144 | кв.м. | 2007, 2010 | Инв.№260 площадка 12*12 | 5: 8910; 6: 8910; 9: Договоры подряда № 22/07 от 30.10.2007г., №ДП-05/10 от 24.05.2010г.; 10: -; 11: МКУ «КБО» договор о/у № 01/2013 от 01.04.2013г.
814 | Автомобильная дорога, литер Л | РХ, г.Саяногорск, ул.Успенского, от перекрестка улицы Ленина до перекрестка улицы Индустриальная | 0.8 | км | 1990 | Инв.№ 253 Идент.№ 95-408 ОП МГ 030 15,15м.-средняя ширина асфальт Обычная автомобильная дорога (нескоростная автомобильная дорога), категория автомобильной дороги II | 694830 | 131245.44 | 3560803.1 | 19:03:000000:282 | Расп.№ 546 от 28.03.2013г., акт гос.приемочной комиссии по приемке законченного строительством объекта, утвержден решением СНД № 334 от 31.10.1990г. Свидетельство 19 АА 662454 от 03.02.2015г. |  | МКУ «КБО» договор о/у № 01/2013 от 01.04.2013г.
815 | Автомобильная дорога | РХ, г.Саяногорск, ул. Шушенская, от пересечения с улицей Металлургов до пересечения с улицей Ленина | 0.6 | км |  | Инв.№ 313 Идент.№ 95-408 ОП МГ 029 афальт, 2 пол.-11 м., 2 пол. – 8 м.Обычная автомобильная дорога (нескоростная автомобильная дорога), категория автомобильной дороги II | 1857526.51 | 278629.2 | - |  | Распоряжение ДАГН № 876 от 21.05.2013г. | - | МКУ «КБО» договор о/у № 01/2013 от 01.04.2013г. | -
816 | Автомобильная дорога , литер Л | РХ, г.Саяногорск, ул. Ивана Ярыгина, от перекрестка улицы 30-летия Красноярск ГЭСстроя до перекрестка улицы Ветеранов труда | 2.3 | км | 1998 | Инв.№306 Идент.№ 95-408 ОП МГ 031 14,58м.-средняя ширина асфальт 6 автобусных остановок Обычная автомобильная дорога (нескоростная автомобильная дорога), категория автомобильной дороги II | 6501342.77 | 975201.66 | 16185872.76 | 19:03:000000:278 | Распоряжение ДАГН № 876 от 21.05.2013г. Свидетельство 19 АА 661941 от 20.01.2014г. | - | МКУ «КБО» договор о/у № 01/2013 от 01.04.2013г. | -
817 | Автомобильная дорога | РХ, г.Саяногорск, ул. Юбилейная, от улицы Транспортная до улицы Металлургов | 0.6 | км |  | Инв.№312 Идент.№ 95-408 ОП МГ 032 грунт, ширина 6м., Обычная автомобильная дорога (нескоростная автомобильная дорога), категория автомобильной дороги V | 298819.48 | 44822.7 | - |  | Распоряжение ДАГН № 876 от 21.05.2013г. | - | МКУ «КБО» договор о/у № 01/2013 от 01.04.2013г. | -
818 | Автомобильная дорога | РХ, г.Саяногорск, ул. Вокзальная, от земельного участка улица Вокзальная, 1 до пересечения с улицей Лесной | 0.3 | км |  | Инв.№ 304 Идент.№ 95-408 ОП МГ 033 грунт, ширина 6м., Обычная автомобильная дорога (нескоростная автомобильная дорога), категория автомобильной дороги V | 149409.74 | 22411.62 | - |  | Распоряжение ДАГН № 876 от 21.05.2013г. | - | МКУ «КБО» договор о/у № 01/2013 от 01.04.2013г. | -
819 | Автомобильная дорога | РХ, г.Саяногорск, ул. Лесная, от пересечения с улицей Транспортной до пересечения с улицей 30-лет Победы | 0.9 | км |  | Инв.№307 Идент.№ 95-408 ОП МГ 034 грунт, ширина 6м., Обычная автомобильная дорога (нескоростная автомобильная дорога), категория автомобильной дороги V | 448229.22 | 67234.32 | - |  | Распоряжение ДАГН № 876 от 21.05.2013г. | - | МКУ «КБО» договор о/у № 01/2013 от 01.04.2013г. | -
820 | Автомобильная дорога | РХ, г.Саяногорск, ул. 30 лет Победы, от пересечения с улицей Советской до улицы Школьная | 0.3 | км |  | Инв.№280 Идент.№ 95-408 ОП МГ 035 грунт, ширина 6м., Обычная автомобильная дорога (нескоростная автомобильная дорога), категория автомобильной дороги V | 149409.74 | 22411.62 | - |  | Распоряжение ДАГН № 876 от 21.05.2013г. | - | МКУ «КБО» договор о/у № 01/2013 от 01.04.2013г. | -
821 | Автомобильная дорога | РХ, г.Саяногорск, ул. Песочная, от улицы Транспортная до улицы Металлургов и от земельного участка 6/1 до пересечения с улицей 30 лет Победы | 1 | км |  | Инв.№293 Идент.№ 95-408 ОП МГ 036 грунт, ширина 6м., Обычная автомобильная дорога (нескоростная автомобильная дорога), категория автомобильной дороги V | 498032.47 | 74704.68 | - |  | Распоряжение ДАГН № 876 от 21.05.2013г. | - | МКУ «КБО» договор о/у № 01/2013 от 01.04.2013г. | -
822 | Автомобильная дорога | РХ, г.Саяногорск, ул. Садовая, от пересечения с улицей Песочная до пересечения с автомобильной дорогой идентификационный номер 95-408 ОП МГ 011 | 0.5 | км |  | Инв.№295 Идент.№ 95-408 ОП МГ 037 грунт, ширина 6м., Обычная автомобильная дорога (нескоростная автомобильная дорога), категория автомобильной дороги V | 249016.23 | 37352.34 | - |  | Распоряжение ДАГН № 876 от 21.05.2013г. | - | МКУ «КБО» договор о/у № 01/2013 от 01.04.2013г. | -
823 | Автомобильная дорога | РХ, г.Саяногорск, ул. Октябрьская, от пересечения с улицей Транспортная до пересечения с автомобильной дорогой идентификационный номер 95-408 ОП МГ 011 | 0.6 | км |  | Инв.№292 Идент.№ 95-408 ОП МГ 038 грунт, ширина 6м., Обычная автомобильная дорога (нескоростная автомобильная дорога), категория автомобильной дороги V | 298819.48 | 44822.7 | - |  | Распоряжение ДАГН № 876 от 21.05.2013г. | - | МКУ «КБО» договор о/у № 01/2013 от 01.04.2013г. | -
824 | Автомобильная дорога | РХ, г.Саяногорск, ул. Советская, от пересечения с улицей Транспортная до пересечения с автомобильной дорогой идентификационный номер 95-408 ОП МГ 011 | 0.7 | км |  | Инв.№297 Идент.№ 95-408 ОП МГ 039 грунт, ширина 6м., Обычная автомобильная дорога (нескоростная автомобильная дорога), категория автомобильной дороги V | 348622.73 | 52293.6 | - |  | Распоряжение ДАГН № 876 от 21.05.2013г. | - | МКУ «КБО» договор о/у № 01/2013 от 01.04.2013г. | -
825 | Автомобильная дорога | РХ, г.Саяногорск, ул. Центральная, от пересечения с улицей Песочная до пересечения с автомобильной дорогой идентификационный номер 95-408 ОП МГ 011 | 0.5 | км |  | Инв.№301 Идент.№ 95-408 ОП МГ 040 грунт, ширина 6м., Обычная автомобильная дорога (нескоростная автомобильная дорога), категория автомобильной дороги V | 249016.23 | 37352.34 | - |  | Распоряжение ДАГН № 876 от 21.05.2013г. | - | МКУ «КБО» договор о/у № 01/2013 от 01.04.2013г. | -
826 | Автомобильная дорога | РХ, г.Саяногорск, ул. Почтовая, от пересечения с улицей Транспортная до пересечения с улицей Советская | 0.3 | км |  | Инв.№294 Идент.№ 95-408 ОП МГ 041 грунт, ширина 6м., Обычная автомобильная дорога (нескоростная автомобильная дорога), категория автомобильной дороги V | 149409.74 | 22411.62 | - |  | Распоряжение ДАГН № 876 от 21.05.2013г. | - | МКУ «КБО» договор о/у № 01/2013 от 01.04.2013г. | -
827 | Автомобильная дорога | РХ, г.Саяногорск, ул. Калинина, от пересечения с улицей Транспортная до улицы Курейская | 1 | км |  | Инв.№288 Идент.№ 95-408 ОП МГ 042 грунт, ширина 4м., Обычная автомобильная дорога (нескоростная автомобильная дорога), категория автомобильной дороги V | 498032.47 | 74704.68 | - |  | Распоряжение ДАГН № 876 от 21.05.2013г. | - | МКУ «КБО» договор о/у № 01/2013 от 01.04.2013г. | -
828 | Автомобильная дорога | РХ, г.Саяногорск, ул. Декабристов, от улицы Калинина до пересечения с автомобильными дорогами улицы Центральная и улицы Советская | 0.2 | км |  | Инв.№286 Идент.№ 95-408 ОП МГ 043 грунт, ширина 6м., Обычная автомобильная дорога (нескоростная автомобильная дорога), категория автомобильной дороги V | 99606.49 | 14940.72 | - |  | Распоряжение ДАГН № 876 от 21.05.2013г. | - | МКУ «КБО» договор о/у № 01/2013 от 01.04.2013г. | -
829 | Автомобильная дорога | РХ, г.Саяногорск, ул. Дачная, от автомобильной дороги Саяногорск-Калы-Сабинка до земельного участка улица Дачная, 4а | 0.6 | км |  | Инв.№ 285 Идент.№ 95-408 ОП МГ 044 бетон, ширина 6м., Обычная автомобильная дорога (нескоростная автомобильная дорога), категория автомобильной дороги V | 298819.48 | 44822.7 | - |  | Распоряжение ДАГН № 876 от 21.05.2013г. | - | МКУ «КБО» договор о/у № 01/2013 от 01.04.2013г. | -
830 | Автомобильная дорога | РХ, г.Саяногорск, ул. Геологов, от автомобильной дороги Саяногорск-Калы-Сабинка до земельного участка улица Геологов, 26Г | 0.8 | км |  | Инв.№283 Идент.№ 95-408 ОП МГ 046 асфальт, ширина 6м., Обычная автомобильная дорога (нескоростная автомобильная дорога), категория автомобильной дороги V | 2476702.01 | 371505.42 | - |  | Распоряжение ДАГН № 876 от 21.05.2013г. | - | МКУ «КБО» договор о/у № 01/2013 от 01.04.2013г. | -
831 | Автомобильная дорога | РХ, г.Саяногорск, ул. Зеленая, от автомобильной дороги Саяногорск-Калы-Сабинка до земельного участка улица Зеленая, 50 | 0.7 | км |  | Инв.№287 Идент.№ 95-408 ОП МГ 047 асфальт/грунт, ширина 6м., Обычная автомобильная дорога (нескоростная автомобильная дорога), категория автомобильной дороги V | 2167114.26 | 325067.04 | - |  | Распоряжение ДАГН № 876 от 21.05.2013г. | - | МКУ «КБО» договор о/у № 01/2013 от 01.04.2013г. | -
832 | Автомобильная дорога | РХ, г.Саяногорск, ул. Мелиораторов, от автомобильной дороги Саяногорск-Калы-Сабинка до земельного участка улица Мелиораторов, 27 | 0.7 | км |  | Инв.№289 Идент.№ 95-408 ОП МГ 048 асфальт/грунт, ширина 6м., Обычная автомобильная дорога (нескоростная автомобильная дорога), категория автомобильной дороги V | 1300268.55 | 195040.44 | - |  | Распоряжение ДАГН № 876 от 21.05.2013г. | - | МКУ «КБО» договор о/у № 01/2013 от 01.04.2013г. | -
833 | Автомобильная дорога | РХ, г.Саяногорск, ул. Оросительная, от автомобильной дороги Саяногорск-Калы-Сабинка до земельного участка улица Оросительная, 27 | 0.6 | км |  | Инв.№309 Идент.№ 95-408 ОП МГ 049 асфальт/грунт, ширина 6м., Обычная автомобильная дорога (нескоростная автомобильная дорога), категория автомобильной дороги V | 1114515.9 | 167177.52 | - |  | Распоряжение ДАГН № 876 от 21.05.2013г. | - | МКУ «КБО» договор о/у № 01/2013 от 01.04.2013г. | -
834 | Автомобильная дорога | РХ, г.Саяногорск, ул. Бейская, от автомобильной дороги Саяногорск-Калы-Сабинка до земельного участка улица Бейская, 21 | 0.5 | км |  | Инв.№303 Идент.№ 95-408 ОП МГ 050 асфальт/грунт, ширина 6м., Обычная автомобильная дорога (нескоростная автомобильная дорога), категория автомобильной дороги V | 928763.25 | 139314.6 | - |  | Распоряжение ДАГН № 876 от 21.05.2013г. | - | МКУ «КБО» договор о/у № 01/2013 от 01.04.2013г. | -
835 | Автомобильная дорога | РХ, г.Саяногорск, ул. Мира, от автомобильной дороги Саяногорск-Калы-Сабинка до земельного участка улица Мира, 15 | 0.3 | км |  | Инв.№ 308 Идент.№ 95-408 ОП МГ 051 грунт, ширина 6м., Обычная автомобильная дорога (нескоростная автомобильная дорога), категория автомобильной дороги V | 557257.95 | 83588.76 | - |  | Распоряжение ДАГН № 876 от 21.05.2013г. | - | МКУ «КБО» договор о/у № 01/2013 от 01.04.2013г. | -
836 | Автомобильная дорога | РХ, г.Саяногорск, ул. Енисейская, от земельного участка улица Пушкина, 1 до пересечения с улицей Первомайская | 1.1 | км |  | Инв.№305 Идент.№ 95-408 ОП МГ 052 грунт, ширина 6м., Обычная автомобильная дорога (нескоростная автомобильная дорога), категория автомобильной дороги V | 547835.72 | 82175.58 | - |  | Распоряжение ДАГН № 876 от 21.05.2013г. | - | МКУ «КБО» договор о/у № 01/2013 от 01.04.2013г. | -
837 | Автомобильная дорога | РХ, г.Саяногорск, ул. Пушкина, от автомобильной дороги Саяногорск-Калы-Сабинка до улицы Первомайская и от улицы Первомайская до улицы Пушкина, 88 | 0.9 | км |  | Инв.№311 Идент.№ 95-408 ОП МГ 053 грунт, ширина 6м., Обычная автомобильная дорога (нескоростная автомобильная дорога), категория автомобильной дороги V | 448229.22 | 67234.32 | - |  | Распоряжение ДАГН № 876 от 21.05.2013г. | - | МКУ «КБО» договор о/у № 01/2013 от 01.04.2013г. | -
838 | Автомобильная дорога | РФ, РХ, г.Саяногорск, ул. Первомайская, от автомобильной дороги Саяногорск-Калы-Сабинка до земельного участка улица Первомайская, 31 и от земельного участка ул.Сибирская,61 до автомобильной дороги Саяногорск-Майнская ГЭС-Черемушки) | 0.85 | км |  | Инв.№310 Идент.№ 95-408 ОП МГ 054 грунт, ширина 6м., Обычная автомобильная дорога (нескоростная автомобильная дорога), категория автомобильной дороги V | 796851.95 | 119527.92 | - |  | Распоряжение ДАГН № 876 от 21.05.2013г. | - | МКУ «КБО» договор о/у № 01/2013 от 01.04.2013г. | -
839 | Автомобильная дорога | РХ, г.Саяногорск, ул. Сибирская, от автомобильной дороги Саяногорск-Калы-Сабинка до улицы Первомайская | 0.6 | км |  | Инв.№296 Идент.№ 95-408 ОП МГ 055 асфальт, ширина 6м., Обычная автомобильная дорога (нескоростная автомобильная дорога), категория автомобильной дороги V | 298819.48 | 44822.7 | - |  | Распоряжение ДАГН № 876 от 21.05.2013г. | - | МКУ «КБО» договор о/у № 01/2013 от 01.04.2013г. | -
840 | Автомобильная дорога | РХ, г.Саяногорск, ул. Береговая, от земельного участка улица Почтовая, 20 до земельного участка улица Береговая, 85 | 3.8 | км |  | Инв.№281 Идент.№ 95-408 ОП МГ 057 грунт, ширина 6м., Обычная автомобильная дорога (нескоростная автомобильная дорога), категория автомобильной дороги V | 1892523.38 | 283878.54 | - |  | Распоряжение ДАГН № 876 от 21.05.2013г. | - | МКУ «КБО» договор о/у № 01/2013 от 01.04.2013г. | -
841 | Автомобильная дорога | РХ, г.Саяногорск, ул. Чехова, от автомобильной дороги Саяногорск-Майнская ГЭС-Черемушки до улицы Береговая | 0.2 | км |  | Инв.№302 Идент.№ 95-408 ОП МГ 058 грунт, ширина 6м., Обычная автомобильная дорога (нескоростная автомобильная дорога), категория автомобильной дороги V | 99606.49 | 14940.72 | - |  | Распоряжение ДАГН № 876 от 21.05.2013г. | - | МКУ «КБО» договор о/у № 01/2013 от 01.04.2013г. | -
842 | Автомобильная дорога | РХ, г.Саяногорск, ул. Некрасова, от автомобильной дороги Саяногорск-Майнская ГЭС-Черемушки до улицы Береговая и от земельного участка улица Некрасова, 3 до улицы Означенская | 0.3 | км |  | Инв.№290 Идент.№ 95-408 ОП МГ 059 грунт, ширина 6м., Обычная автомобильная дорога (нескоростная автомобильная дорога), категория автомобильной дороги V | 149409.74 | 22411.62 | - |  | Распоряжение ДАГН № 876 от 21.05.2013г. | - | МКУ «КБО» договор о/у № 01/2013 от 01.04.2013г. | -
843 | Автомобильная дорога | РХ, г.Саяногорск, ул. Гоголя, от улицы Некрасова до улицы Береговая | 0.4 | км |  | Инв.№284 Идент.№ 95-408 ОП МГ 060 грунт, ширина 6м., Обычная автомобильная дорога (нескоростная автомобильная дорога), категория автомобильной дороги V | 199212.99 | 29881.98 | - |  | Распоряжение ДАГН № 876 от 21.05.2013г. | - | МКУ «КБО» договор о/у № 01/2013 от 01.04.2013г. | -
844 | Автомобильная дорога , литер Л | РХ, г.Саяногорск, ул. Означенская, от тперекрестка улицы Гоголя до перекрестка улицы Береговая | 0.1 | км | 1975 | Инв.№291 Идент.№ 95-408 ОП МГ 061 3,68м.-средняя ширина грунт Обычная автомобильная дорога (нескоростная автомобильная дорога), категория автомобильной дороги V | 49803.25 | 7470.36 | 491539.43 | 19:03:040303:529 | Распоряжение ДАГН № 876 от 21.05.2013г. Свидетельство 19 АА 661946 от 20.01.2015г. | - | МКУ «КБО» договор о/у № 01/2013 от 01.04.2013г. | -
845 | Автомобильная дорога | РХ, г.Саяногорск, ул. Степная, от земельного участка улица Степная, 80 до пересечения с переулком 1-ый Енисейский | 1.6 | км |  | Инв.№299 Идент.№ 95-408 ОП МГ 063 грунт, ширина 6м., Обычная автомобильная дорога (нескоростная автомобильная дорога), категория автомобильной дороги V | 796851.95 | 119527.92 | - |  | Распоряжение ДАГН № 876 от 21.05.2013г. | - | МКУ «КБО» договор о/у № 01/2013 от 01.04.2013г. | -
846 | Автомобильная дорога | РХ, г.Саяногорск, ул. Цветочная, от земельного участка улица Цветочная, 7 до улицы Цветочная, 153 | 1.5 | км |  | Инв.№300 Идент.№ 95-408 ОП МГ 064 грунт, ширина 6м., Обычная автомобильная дорога (нескоростная автомобильная дорога), категория автомобильной дороги V | 448229.22 | 67234.32 | - |  | Распоряжение ДАГН № 876 от 21.05.2013г. | - | МКУ «КБО» договор о/у № 01/2013 от 01.04.2013г. | -
847 | Автомобильная дорога | РХ, г.Саяногорск, ул. Солнечная, от улицы Луговая до улицы Березовая | 1.2 | км |  | Инв.№298 Идент.№ 95-408 ОП МГ 065 грунт, ширина 6м., Обычная автомобильная дорога (нескоростная автомобильная дорога), категория автомобильной дороги V | 348622.73 | 52293.6 | - |  | Распоряжение ДАГН № 876 от 21.05.2013г. | - | МКУ «КБО» договор о/у № 01/2013 от 01.04.2013г. | -
848 | Автомобильная дорога проезд | РХ, г.Саяногорск, Енисейский микрорайон, от улицы имени 30-летия КрасноярскГЭСстроя до земельного участка 17а | 0.5 | км |  | Инв.№318 Идент.№ 95-408 ОП МГ 069 асфальт, ширина 7м., Обычная автомобильная дорога (нескоростная автомобильная дорога), категория автомобильной дороги IV | 2167114.26 | 325067.04 | - |  | Распоряжение ДАГН № 876 от 21.05.2013г. | - | МКУ «КБО» договор о/у № 01/2013 от 01.04.2013г. | -
849 | Автомобильная дорога | РХ, г.Саяногорск, от перекрестка автомобильных дорог в районе земельного участка по улице Индустриальная, 35/1 до автомобильной дороги Бея-Очуры | 3 | км |  | Инв.№279 Идент.№ 95-408 ОП МГ 088 асфальт,ширина 7-15м., Обычная автомобильная дорога (нескоростная автомобильная дорога), категория автомобильной дороги IV | 9287632.53 | 1393144.92 | - |  | Распоряжение ДАГН № 876 от 21.05.2013г. | - | МКУ «КБО» договор о/у № 01/2013 от 01.04.2013г. | -
850 | Автомобильная дорога | РХ, г.Саяногорск, Большой Карак,от автомобильной дороги Саяногорск-Майнская ГЭС-Черемушки до земельного участка в СТ «Большой Карак» по улице Центральная, 457 | 5 | км |  | Инв.№282 Идент.№ 95-408 ОП МГ 089 грунт,ширина 6м., Обычная автомобильная дорога (нескоростная автомобильная дорога), категория автомобильной дороги V | 2490162.35 | 373524.48 | - |  | Распоряжение ДАГН № 876 от 21.05.2013г. | - | МКУ «КБО» договор о/у № 01/2013 от 01.04.2013г. | -
851 | Автомобильная дорога | РХ, г.Саяногорск, от автомобильной дороги идентификационный номер 95 408 ОП МГ 010 через остановку «Озеро» до остановки «Сухой лог» и остановки «Восточная» | 4.7 | км |  | Инв.№277 Идент.№ 95-408 ОП МГ 090 асфальт, ширина 6м., Обычная автомобильная дорога (нескоростная автомобильная дорога), категория автомобильной дороги V | 14550624.3 | 2182593.6 | - |  | Распоряжение ДАГН № 876 от 21.05.2013г. | - | МКУ «КБО» договор о/у № 01/2013 от 01.04.2013г. | -
852 | Автомобильная дорога | РХ, г.Саяногорск,от автомобильной дороги Саяногорск – Калы – Сабинка до земельного участка улица Транспортная | 0.7 | км |  | Инв.№278 Идент. № 95-408 ОП МГ 056 асфальт, ширина 6м., Обычная автомобильная дорога (нескоростная автомобильная дорога), категория автомобильной дороги IV | 2167114.26 | 325067.04 | - |  | Распоряжение ДАГН № 876 от 21.05.2013г. | - | МКУ «КБО» договор о/у № 01/2013 от 01.04.2013г. | -
853 | Автомобильная дорога (переулок) | РХ, г.Саяногорск, переулок Центральный,от земельного участка 13 до земельного участка по улице Центральная, 6-1 | 0.3 | км |  | Инв.№315 Идент. № 95-408 ОП МГ 066 грунт, ширина 6м., Обычная автомобильная дорога (нескоростная автомобильная дорога), категория автомобильной дороги V | 448229.22 | 67234.32 | - |  | Распоряжение ДАГН № 876 от 21.05.2013г. | - | МКУ «КБО» договор о/у № 01/2013 от 01.04.2013г. | -
854 | Автомобильная дорога (переулок) | РХ, г.Саяногорск, переулок Абаканский, от земельного участка 1 до земельного участка по улице Центральная, 20-1, участок 1 | 0.2 | км |  | Инв.№316 Идент. № 95-408 ОП МГ 067 грунт, ширина 6м., Обычная автомобильная дорога (нескоростная автомобильная дорога), категория автомобильной дороги V | 796851.95 | 119527.92 | - |  | Распоряжение ДАГН № 876 от 21.05.2013г. | - | МКУ «КБО» договор о/у № 01/2013 от 01.04.2013г. | -
855 | Автомобильная дорога (переулок) | РХ, г.Саяногорск, переулок Октябрьский,от пресечения с улицей Транспортная до земельного участка по улице Октябрьская, 31 | 0.3 | км |  | Инв.№317 Идент. № 95-408 ОП МГ 068 грунт,ширина 6м., Обычная автомобильная дорога (нескоростная автомобильная дорога), категория автомобильной дороги V | 298819.48 | 44822.7 | - |  | Распоряжение ДАГН № 876 от 21.05.2013г. | - | МКУ «КБО» договор о/у № 01/2013 от 01.04.2013г. | -
856 | Автомобильная дорога (переулок) | РХ, г.Саяногорск, переулок Молодежный,от пресечения с улицей Геологов до земельного участка 10 | 0.3 | км |  | Инв.№314 Идент. № 95-408 ОП МГ 045 асфальт, ширина 6м., Обычная автомобильная дорога (нескоростная автомобильная дорога), категория автомобильной дороги V | 149409.74 | 22411.62 | - |  | Распоряжение ДАГН № 876 от 21.05.2013г. | - | МКУ «КБО» договор о/у № 01/2013 от 01.04.2013г. | -
857 | Автомобильная дорога | РХ, г.Саяногорск, ул.Пригорная, от земельного участка 1 до земельного участка 10 | 0.2 | км |  | Инв.№б/н Идент.№ 95-408 ОП МГ 093 грунт, ширина 4,5м.Обычная автомобильная дорога (нескоростная автомобильная дорога), категория автомобильной дороги V | 5: 930300; 6: 105950.97; 9: Распоряжение ДАГН № 1828 от 09.07.2014г.; 11: МКУ «КБО» договор о/у № 01/2013 от 01.04.2013г.
858 | Автомобильная дорога | Республика Хакасия, город Саяногорск, улица Ветеранов труда, от ул.Ленина до ул.Ивана Ярыгина | 0.7 | км |  | Инв.№ б/н Идент.№95-408 ОП МГ 099 асфальт, ширина 9м.Обычная автомобильная дорога (нескоростная автомобильная дорога), категория автомобильной дороги II | 2695156 | 179677.12 | .- | .- | Распоряжение ДАГН г.Саяногорска № 3108 от 23.10.2015г. |  | МКУ «КБО» договор о/у № 01/2013 от 01.04.2013г.
859 | Автомобильная дорога | Российская Федерация, Республика Хакасия, город Саяногорск, улица Полевая, от пересечений с автомобильной дорогой на профилакторий «Металлург» до улицы Тенистой, 88 | 3.4 | км |  | № 95-408 ОП МГ 094 грунт, ширина 6м Обычная автомобильная дорога (нескоростная автомобильная дорога), категория автомобильной дороги V | 1240776 | 82718.4 | .- | .- | Распоряжение ДАГН №3175 от 02.11.2015г. |  | МКУ «КБО» договор о/у № 01/2013 от 01.04.2013г.
860 | Автомобильная дорога | Российская Федерация, Республика Хакасия, город Саяногорск, улица Тенистая, от улицы Полевая до улицы Тенистая, 88 | 1.5 | км |  | № 95-408 ОП МГ 095 грунт, ширина 6м Обычная автомобильная дорога (нескоростная автомобильная дорога), категория автомобильной дороги V | 547401 | 36493.44 | .- | .- | Распоряжение ДАГН №3175 от 02.11.2015г. |  | МКУ «КБО» договор о/у № 01/2013 от 01.04.2013г.
861 | Автомобильная дорога | Российская Федерация, Республика Хакасия, город Саяногорск, улица Линейная, от улицы Курганная до улицы Литейная | 0.6 | км |  | № 95-408 ОП МГ 096, грунт, ширина 6м.Обычная автомобильная дорога (нескоростная автомобильная дорога), категория автомобильной дороги V | 218961 | 14597.44 | .- | .- | Распоряжение ДАГН №3175 от 02.11.2015г. |  | МКУ «КБО» договор о/у № 01/2013 от 01.04.2013г.
862 | Автомобильная дорога | Российская Федерация, Республика Хакасия, город Саяногорск, улица имени И.С.Крылова, от улицы Ивана Ярыгина до улицы имени И.С.Крылова, 42 | 1 | км |  | № 95-408 ОП МГ 097, грунт, ширина 6м. Обычная автомобильная дорога (нескоростная автомобильная дорога), категория автомобильной дороги V | 364934 | 24328.96 | .- | .- | Распоряжение ДАГН №3175 от 02.11.2015г. |  | МКУ «КБО» договор о/у № 01/2013 от 01.04.2013г.
863 | Автомобильная дорога | Российская Федерация, Республика Хакасия, город Саяногорск, улица Мечты, от улицы Ивана Ярыгина до улицы Мечты,38 | 1.5 | км |  | № 95-408 ОП МГ 098 грунт, ширина 6м.Обычная автомобильная дорога (нескоростная автомобильная дорога), категория автомобильной дороги V | 547401 | 36493.44 | .- | .- | Распоряжение ДАГН №3175 от 02.11.2015г. |  | МКУ «КБО» договор о/у № 01/2013 от 01.04.2013г.
864 | Внутриквартальный проезд | Российская Федерация, Республика Хакасия, г. Саяногорск, Советский микрорайон, от улицы Металлургов в районе здания 30 до жилого дома 32 | 0.3 | км |  | № 95-408 ОП МГ 100 грунт, ширина 3,5м.Обычная автомобильная дорога (нескоростная автомобильная дорога), категория автомобильной дороги V | 974274 | 64951.68 | .- | .- | Распоряжение ДАГН г.Саяногорска № 212 от 05.02.2016г. о приеме |  | МКУ «КБО» договор о/у № 01/2013 от 01.04.2013г.
865 | Автомобильная дорога | Российская Федерация, Республика Хакасия, город Саяногорск, улица Снежная, от земельного участка по улице Цветочная, 153 до земельного участка по улице Снежная, 24 | 0.5 | км |  | 95-408 ОП МГ 106 грунт, ширина 6м., Обычная автомобильная дорога (нескоростная автомобильная дорога), категория автомобильной дороги V | 5: 100321.1; 7: .-; 8: .-; 9: Распоряжение ДАГН г.Саяногорска № 2651 от 03.10.2016; 11: МКУ «КБО» договор о/у № 01/2013 от 01.04.2013г.
866 | Автомобильная дорога | Российская Федерация, Республика Хакасия, город Саяногорск, улица Луговая, от пересечения с улицей Цветочная до земельного участка по улице Луговая, 37 | 1.1 | км |  | 95-408 ОП МГ 107 грунт, ширина 6м., Обычная автомобильная дорога (нескоростная автомобильная дорога), категория автомобильной дороги V | 5: 220706.3; 7: .-; 8: .-; 9: Распоряжение ДАГН г.Саяногорска № 2651 от 03.10.2016; 11: МКУ «КБО» договор о/у № 01/2013 от 01.04.2013г.
867 | Автомобильная дорога | Российская Федерация, Республика Хакасия, город Саяногорск, улица Новая, от земельного участка по улице Цветочная, 73 до земельного участка по улице Олимпийская, 49 | 0.3 | км |  | 95-408 ОП МГ 108 грунт, ширина 6м., Обычная автомобильная дорога (нескоростная автомобильная дорога), категория автомобильной дороги V | 60192.6 | 0 | .- | .- | Распоряжение ДАГН г.Саяногорска № 2651 от 03.10.2016 |  | МКУ «КБО» договор о/у № 01/2013 от 01.04.2013г.
868 | Автомобильная дорога | Российская Федерация, Республика Хакасия, г.Саяногорск, улица Надежды от земельного участка № 1 до земельного участка №22 | 0.8 | км |  | 95-408 ОП МГ 109 грунт, ширина 5м., Обычная автомобильная дорога (нескоростная автомобильная дорога), категория автомобильной дороги V | 160513.7 | 0 | .- | .- | Распоряжение ДАГН №2352 от 04.10.2017г. "О приеме имущества в МС" |  | МКУ «КБО» договор о/у № 01/2013 от 01.04.2013г.
869 | Автомобильная дорога | Российская Федерация, Республика Хакасия, г.Саяногорск, улица Рождественская от земельного участка № 1 до земельного участка № 49 | 1 | км |  | 95-408 ОП МГ 110 грунт, ширина 4м., Обычная автомобильная дорога (нескоростная автомобильная дорога), категория автомобильной дороги V | 200642.1 | 0 | .- | .- | Распоряжение ДАГН №2352 от 04.10.2017г. "О приеме имущества в МС" |  | МКУ «КБО» договор о/у № 01/2013 от 01.04.2013г.
870 | Автомобильная дорога | Российская Федерация, Республика Хакасия, г.Саяногорск, улица Койбальская от земельного участка №1 до земельного участка №28 | 0.4 | км |  | 95-408 ОП МГ 111 грунт, ширина 6м., Обычная автомобильная дорога (нескоростная автомобильная дорога), категория автомобильной дороги V | 80256.9 | 0 | .- | .- | Распоряжение ДАГН №2352 от 04.10.2017г. "О приеме имущества в МС" |  | МКУ «КБО» договор о/у № 01/2013 от 01.04.2013г.
871 | Автомобильная дорога | Российская Федерация, Республика Хакасия, г.Саяногорск, улица Студеная от земельного участка №1А, 3А, 5А, 1 до земельного участка № 51 | 1.3 | км |  | 95-408 ОП МГ 112 грунт, ширина 5м., Обычная автомобильная дорога (нескоростная автомобильная дорога), категория автомобильной дороги V | 260834.8 | 0 | .- | .- | Распоряжение ДАГН №2352 от 04.10.2017г. "О приеме имущества в МС" |  | МКУ «КБО» договор о/у № 01/2013 от 01.04.2013г.
872 | Автомобильная дорога | Российская Федерация, Республика Хакасия, г.Саяногорск, улица Нагорная от земельного участка № 3 до земельного участка №47 | 2.2 | км |  | 95-408 ОП МГ 113 грунт, ширина 7м., Обычная автомобильная дорога (нескоростная автомобильная дорога), категория автомобильной дороги V | 441412.6 | 0 | .- | .- | Распоряжение ДАГН №2352 от 04.10.2017г. "О приеме имущества в МС" |  | МКУ «КБО» договор о/у № 01/2013 от 01.04.2013г.
873 | Автомобильная дорога | Российская Федерация, Республика Хакасия, г.Саяногорск, улица Воздвиженская от земельного участка № 2 до земельного участка № 76 | 1.6 | км |  | 95-408 ОП МГ 114 грунт, ширина 5м., Обычная автомобильная дорога (нескоростная автомобильная дорога), категория автомобильной дороги V | 321027.4 | 0 | .- | .- | Распоряжение ДАГН №2352 от 04.10.2017г. "О приеме имущества в МС" |  | МКУ «КБО» договор о/у № 01/2013 от 01.04.2013г.
874 | Автомобильная дорога | Российская Федерация, Республика Хакасия, г.Саяногорск, улица Северная от земельного участка № 3 до земельного участка №63А | 1.3 | км |  | 95-408 ОП МГ 115 грунт, ширина 7м., Обычная автомобильная дорога (нескоростная автомобильная дорога), категория автомобильной дороги V | 260834.8 | 0 | .- | .- | Распоряжение ДАГН №2352 от 04.10.2017г. "О приеме имущества в МС" |  | МКУ «КБО» договор о/у № 01/2013 от 01.04.2013г.
875 | Автомобильная дорога | Российская Федерация, Республика Хакасия, г.Саяногорск, улица Веселая от земельного участка № 1 до земельного участка № 69 | 1.5 | км |  | 95-408 ОП МГ 116 грунт, ширина 4,5м., Обычная автомобильная дорога (нескоростная автомобильная дорога), категория автомобильной дороги V | 300963.2 | 0 | .- | .- | Распоряжение ДАГН №2352 от 04.10.2017г. "О приеме имущества в МС" |  | МКУ «КБО» договор о/у № 01/2013 от 01.04.2013г.
876 | Автомобильная дорога | Российская Федерация, Республика Хакасия, г.Саяногорск, улица Литейная, от земельного участка ул.Литейная, 26 до земельного участка ул.Магистральная, 14 | 0.6 | км |  | 95-408 ОП МГ 117 гравий, ширина 5,5м., Обычная автомобильная дорога (нескоростная автомобильная дорога), категория автомобильной дороги V | 120385.3 | 0 | .- | .- | Распоряжение ДАГН №573 от 05.03.2018г. "О приеме имущесьва в МС" |  | МКУ «КБО» договор о/у № 01/2013 от 01.04.2013г.
877 | Автомобильная дорога | Российская Федерация, Республика Хакасия, г.Саяногорск, улица Магистральная, от земельного участка ул. Западная, 1 до пересечения дорог в районе земельного участка ул.Брусничная, 2, ответвление в районе земельного участка ул. Магистральная, 2 до земельного участка в районе ул.Восточная, 4 | 0.95 | км |  | 95-408 ОП МГ 118 грунт, ширина 2,5м., Обычная автомобильная дорога (нескоростная автомобильная дорога), категория автомобильной дороги V | 190610 | 0 | .- | .- | Распоряжение ДАГН №573 от 05.03.2018г. "О приеме имущесьва в МС" |  | МКУ «КБО» договор о/у № 01/2013 от 01.04.2013г.
878 | Автомобильная дорога | Российская Федерация, Республика Хакасия, г.Саяногорск, улица Дальняя, от земельного участка ул.Дальняя 1 до земельного участка ул.Дальняя, 77 | 0.65 | км |  | 95-408 ОП МГ 119 грунт, ширина 0,65м., Обычная автомобильная дорога (нескоростная автомобильная дорога), категория автомобильной дороги V | 130417.4 | 0 | .- | .- | Распоряжение ДАГН №573 от 05.03.2018г. "О приеме имущесьва в МС" |  | МКУ «КБО» договор о/у № 01/2013 от 01.04.2013г.
879 | Автомобильная дорога | Российская Федерация, Республика Хакасия, г.Саяногорск, от земельного участка ул.Новогодняя, 25, Новогодняя, 44, до земельного участка ул.Новогодняя, 2 | 0.4 | км |  | 95-408 ОП МГ 120 грунт, ширина 5м., Обычная автомобильная дорога (нескоростная автомобильная дорога), категория автомобильной дороги V | 986843 | 0 | .- | .- | Распоряжение ДАГН №3034 от 14.12.2018г. "О приеме имущества в МС" |  | МКУ «КБО» договор о/у № 01/2013 от 01.04.2013г.
880 | Автомобильная дорога | Российская Федерация, Республика Хакасия, г.Саяногорск, от земельного участка ул. Спасская, 1, Спасская, 2 до земельного участка Спасская, 32 | 0.7 | км |  | 95-408 ОП МГ 121 грунт, ширина 5м., Обычная автомобильная дорога (нескоростная автомобильная дорога), категория автомобильной дороги V | 1726976 | 0 | .- | .- | Распоряжение ДАГН №3034 от 14.12.2018г. "О приеме имущества в МС" |  | МКУ «КБО» договор о/у № 01/2013 от 01.04.2013г.
881 | Автомобильная дорога | Российская Федерация, Республика Хакасия, г.Саяногорск, от земельного участка ул.Энтузиастов, 1 до земельного участка Энтузиастов, 29) | 0.3 | км |  | 95-408 ОП МГ 122 грунт, ширина 5м., Обычная автомобильная дорога (нескоростная автомобильная дорога), категория автомобильной дороги V | 740132 | 0 | .- | .- | Распоряжение ДАГН №3034 от 14.12.2018г. "О приеме имущества в МС" |  | МКУ «КБО» договор о/у № 01/2013 от 01.04.2013г.
| ул.Ракетная | Российская Федерация, Республика Хакасия, г.Саяногорск, от автодороги Саяногорск-Калы до пересечения с ул.Дачная | 1.2 | км |  | 95-408 ОП МГ 121 грунт, ширина 5м. Обычная автомобильная дорога (нескоростная автомобильная дорога) категория автомобильной дороги V | 5: 1; 6: 0; 9: постановление Администрации муниципального образования город Саяногорск от 18.03.2021 №148 «О внесении изменений в постановление Администрации муниципального образования город Саяногорск от 26.03.2012 №381 «Об утверждении Перечня автомобильных дорог общего пользования местного значения» аспоряжение ДАГН №509 от 05.04.2021г. "О приеме имущества в МС"; 11: казна МКУ «КБО» договор о/у № 01/2013 от 01.04.2013г.; 12: Без балансодержателя
| ул.Раскатная | Российская Федерация, Республика Хакасия, г.Саяногорск, ул.Раскатная, от дома №48 до дома №11 | 0.5 | км |  | 95-408 ОП МГ 122 грунт, ширина 4,5м. Обычная автомобильная дорога (нескоростная автомобильная дорога) категория автомобильной дороги V | 5: 1; 6: 0; 9: постановление Администрации муниципального образования город Саяногорск от 18.03.2021 №148 «О внесении изменений в постановление Администрации муниципального образования город Саяногорск от 26.03.2012 №381 «Об утверждении Перечня автомобильных дорог общего пользования местного значения» аспоряжение ДАГН №509 от 05.04.2021г. "О приеме имущества в МС"; 11: казна МКУ «КБО» договор о/у № 01/2013 от 01.04.2013г.; 12: Без балансодержателя
| ул.Заветная | Российская Федерация, Республика Хакасия, г.Саяногорск, улица Заветная, от дома №2 до дома №50 | 0.8 | км |  | 95-408 ОП МГ 123 грунт, ширина 4,5м. Обычная автомобильная дорога (нескоростная автомобильная дорога) категория автомобильной дороги V | 5: 1; 6: 0; 9: постановление Администрации муниципального образования город Саяногорск от 18.03.2021 №148 «О внесении изменений в постановление Администрации муниципального образования город Саяногорск от 26.03.2012 №381 «Об утверждении Перечня автомобильных дорог общего пользования местного значения» аспоряжение ДАГН №509 от 05.04.2021г. "О приеме имущества в МС"; 11: казна МКУ «КБО» договор о/у № 01/2013 от 01.04.2013г.; 12: Без балансодержателя
| автомобильная дорога (съезд) с примыканием к автомобильной дороге общего пользования регионального значения Саяногорск- Майнская ГЭС-Черемушки Российская Федерация, Республика Хакасия, автомобильная дорога г.Саяногорск, на территории 23 километра автодороги Саяногорск-Майнская ГЭС-Черемушки | Российская Федерация, Республика Хакасия, автомобильная дорога г.Саяногорск, на территории 23 километра автодороги Саяногорск-Майнская ГЭС-Черемушки | 0.02 | км |  | 95-408 ОП МГ 124 грунт, ширина 10м. Обычная автомобильная дорога (нескоростная автомобильная дорога) категория автомобильной дороги V | 1 | 0 | - | - | постановление Администрации муниципального образования город Саяногорск от 18.03.2021 №148 «О внесении изменений в постановление Администрации муниципального образования город Саяногорск от 26.03.2012 №381 «Об утверждении Перечня автомобильных дорог общего пользования местного значения» аспоряжение ДАГН №509 от 05.04.2021г. "О приеме имущества в МС" |  | Комитет по ЖКХиТ договор о/у №466/2006 от 16.05.2006
БЛАГОУСТРОЙСТВО И ОЗЕЛЕНЕНИЕ
884 | Автодорога и благоустройство | Ленинградский м-он дом 26а | 360 | м | 1985 | Инв.№10238 Дорога к дому 26а,26б благоустройство Дл.360 м. Шир.5,5 м. Пл.благоустройства 4501 м.кв. | 226003.44 | 143742.14 |  | не является объектом капитального строительства | Распоряжение ГКИ РХ № 287 от 27.09.94г. |  | Казна | Без балансодержателя
886 | Дороги | Интернациональный м-он дом 13 | 2611 | кв.м. | 1988 | Инв.№10235д | 5: 47335.08; 6: 32943.49; 9: Распоряжение ГКИ РХ № 287 от 27.09.94г.; 11: Казна; 12: Без балансодержателя
889 | Благоустройство | Ленинградский м-он дом 41 | 19167 | кв.м. | 1989 | Инв.№10234 Благоустройство:Асфальтовое покрытие, Газоны, Хоз. площадки, Детская площадка Пл.19167 м.в т.ч.: кв. Пл.7310 м. кв. Пл.10721 м. кв. Пл.311 м. кв. Пл.825 м. кв. | 564434.52 | 224219.66 | - | не является объектом капитального строительства | Распоряжение ГКИ РХ № 287 от 27.09.94г. | - | Казна | Без балансодержателя | -
890 | Благоустройство | Ленинградский м-он дом 1 | 6993 | кв.м. | 1985 | Инв.№10231 Благоустройство: Асфальтовое покрытие, Газоны, Хоз. площадки, Детская площадка, Площадка для а/транспорта-грунт Пл.6993 м. кв. в т.ч.Пл.1964 м. кв. Пл.3153 м. кв. Пл.117 м. кв. Пл.694 м. кв. Пл.280 м. кв. Пл.790 м. кв. | 190802.04 | 137730.71 | - | не является объектом капитального строительства | Распоряжение ГКИ РХ № 287 от 27.09.94г. | - | Казна | Без балансодержателя | -
894 | внутриквартальные дороги | Ленинградский м-он дом 19а | 105 | м | 1985 | Инв.№10232 Дороги 105 м. | 2040.72 | 2040.72 | - | не является объектом капитального строительства | Распоряжение ГКИ РХ № 287 от 27.09.94г. |  | МКУ «КБО» договор о/у № 01/2013 от 01.04.2013г. |  | -
895 | Благоустройство | Ленинградский м-он дом 25 (общежитие № 1) | 4709 | кв.м. | 1985 | Инв.№10237 бетон 1447 м. кв., газон 3116 кв.м., отмостка 146 кв.м. | 102624.6 | 75996.11 | - | не является объектом капитального строительства | Распоряжение ГКИ РХ № 287 от 27.09.94г. |  | Казна | Без балансодержателя | -
898 | Внутридворовые дороги | Заводской м-он дом 53 | 217 | м | 1978 | Инв.№10238б Дл.217 м п Шир.5 м | 48358.44 | 35479.72 | - | не является объектом капитального строительства | Распоряжение ГКИ РХ № 287 от 27.09.94г. | - | Казна | Без балансодержателя | -
899 | Внутридворовые дороги | Заводской м-он дом 32 | 1000.2 | кв.м. | 1978 | Инв.№10238в проезд 893,1 м. кв., тротуар 107,1 м. кв. | 50500.32 | 38306.59 | - | не является объектом капитального строительства | Распоряжение ГКИ РХ № 287 от 27.09.94г. | - | Казна | Без балансодержателя | -
900 | Автодороги | Советский м-он, дом 20, 21 | 2191.2 | кв.м. | 1989 | Инв.№10238г Внутри квартальный проезд к домам, а/стоянка-1984 м. кв., торуар - 206,4 м. кв. | 84784.44 | 40800.89 | - | не является объектом капитального строительства | Распоряжение ГКИ РХ № 287 от 27.09.94г. | - | Казна | Без балансодержателя | -
901 | Автодороги | Центральный м-он дом 8 | 2655.5 | кв.м. | 1990 | Инв.№10235б Внутри квартальный проезд к домам 2371,4 кв.м., тротуар 284,1 кв.м. | 185334.24 | 109223.43 | - | не является объектом капитального строительства | Распоряжение ГКИ РХ № 287 от 27.09.94г. |  | Казна | Без балансодержателя | -
902 | Автодороги | Центральный м-он дом 2 | 334 | кв.м. | 1990 | Инв.№900048 Проезд | 74460.36 | 42689.8 | - | не является объектом капитального строительства | Распоряжение ГКИ РХ № 287 от 27.09.94г. |  | Казна | Без балансодержателя | -
903 | Автодороги | Центральный м-он дом 2 | 8700 | кв.м. | 1990 | Инв.№10235в Дл.174 м п. Шир. 5 м | 245040.12 | 128330.31 |  | не является объектом капитального строительства | Распоряжение ГКИ РХ № 287 от 27.09.94г. |  | Казна | Без балансодержателя
904 | Благостройство и озеленение | Центральный м-он дом 2б | 2102.8 | кв.м. | 1991 | Инв.№90048а Озеленение дома №2б :хоккейная площадка, детская площадка,бетонный проезд, газон, детская, бетонная площадка, хоз.площадка-грунтоввая Пл.6003 кв.м. Пл.595 м. кв. Пл.848 м. кв. Пл.334 м. кв. Пл.53,8 м. кв. Пл.272 м. кв. | 44614.44 | 19704.34 | - | не является объектом капитального строительства | Распоряжение ГКИ РХ № 287 от 27.09.94г. |  | Казна | Без балансодержателя | -
906 | А/дороги и МАФ | Интернациональный м-он дом 1 | 372 | м | 1986 | Инв.№10235г Внутри квартальный проезд, а/стоянка, МАФ Дл.372 м п Шир. 5 м | 341292.12 | 204822.01 | - | не является объектом капитального строительства | Распоряжение ГКИ РХ № 287 от 27.09.94г. | - | Казна | Без балансодержателя | -
908 | Автодороги | Ленинградский м-он, дом 23 | 828 | кв.м. | 1984 | Инв.№10238ж Проезд 459 м кв., автостоянки 105 м кв., прочее замощение 264 м кв. | 495548.04 | 214888.03 | - | не является объектом капитального строительства | Распоряжение ГКИ РХ № 287 от 27.09.94г. |  | Казна | Без балансодержателя | -
909 | Автодороги | Ленинградский м-он, дом 24а, 24б | 200 | м | 1984 | Инв.№10238е ПроездДл. 200м Шир. 4 м | 79383.72 | 60902.1 | - | не является объектом капитального строительства | Распоряжение ГКИ РХ № 287 от 27.09.94г. |  | Казна | Без балансодержателя | -
910 | Автодороги | Ленинградский м-он дом 43 | 6678.9 | кв.м. | 1990 | Инв.№10220 Дл. 1300 м Шир.5 м внутриквартальный проезд между домами 43 и 33 и внутридворовые дороги. Асфальт всего 6678,9 кв.м. | 61955.4 | 35633.47 | - | не является объектом капитального строительства | Распоряжение ГКИ РХ № 287 от 27.09.94г. |  | Казна | Без балансодержателя | -
913 | Автодороги | Центральный м-он, дом 9 | 166 | м | 1990 | Инв.№10235и Проезд, а/стоянка Дл.166м п. Шир. 4,1 м Шир 5,5 м | 161918.64 | 96718.16 | - | не является объектом капитального строительства | Распоряжение ГКИ РХ № 287 от 27.09.94г. |  | Казна | Без балансодержателя | -
914 | Автодороги | Центральный м-он дом 24 от ул. Парковая до ж/д 26 | 300 | м | 1990 | Инв.№10235е ПроездДл.300 м п. Шир 5 м | 206100.96 | 113111.19 | - | не является объектом капитального строительства | Распоряжение ГКИ РХ № 287 от 27.09.94г. |  | Казна | Без балансодержателя | -
915 | Автодороги | Центральный м-он дом 6 | 240 | м | 1990 | Инв.№10235ж Проезд, а/стоянкаДл.240 м Шир. 10 м | 331567.08 | 158055.67 | - | не является объектом капитального строительства | Распоряжение ГКИ РХ № 287 от 27.09.94г. |  | Казна | Без балансодержателя | -
918 | А/ дороги и МАФ | Ленинградский м-он, дом 4 | 4357 | кв.м. | 1987 | Инв.№10238н Внутри квартальный проезд, а/дорога, бетонный участок детской площадки, хоз.площадка, МАФ Дл.363м Шир. 5,5м Пл. 4357 м.кв. в т.ч.Пл.3339 м. кв. Пл. 743 м. кв. Пл.275 м. кв. | 1136321.16 | 565705.88 | - | не является объектом капитального строительства | Распоряжение ГКИ РХ № 287 от 27.09.94г. | - | Казна | Без балансодержателя | -
919 | Озеленение | Заводской м-он, дом 32 | 2070 | кв.м. | 1978 | Инв.№900001 Пл.2070 м.кв. Дл. 100 м п Шир. 20,7 м | 20501.52 | 15320.72 | - | не является объектом капитального строительства | Распоряжение ГКИ РХ № 287 от 27.09.94г. | - | Казна | Без балансодержателя | -
923 | Озеленение | Интернациональный м-он дом 1 | 4357 | кв.м. | 1986 | Инв.№900012 | 180219 | 90998.85 | - | не является объектом капитального строительства | Распоряжение ГКИ РХ № 287 от 27.09.94г. |  | Казна | Без балансодержателя | -
924 | Озеленение | Интернациональный м-он дом 1 (2-я оч.) |  | кв.м. | 1986 | Инв.№900013 | 182399.88 | 102220.1 |  | не является объектом капитального строительства | Распоряжение ГКИ РХ № 287 от 27.09.94г. |  | Казна | Без балансодержателя
932 | Озеленение | Ленинградский м-он, дом 41 | 10721 | кв.м. | 1989 | Инв.№900035 | 279542.64 | 103185.68 | - | не является объектом капитального строительства | Распоряжение ГКИ РХ № 287 от 27.09.94г. |  | Казна | Без балансодержателя | -
935 | Озеленение | Центральный м-он, дом 2 | 2500 | кв.м. | 1990 | Инв.№900044 | 57927.48 | 26670.68 | - | не является объектом капитального строительства | Распоряжение ГКИ РХ № 287 от 27.09.94г. |  | Казна | Без балансодержателя | -
936 | Озеленение | Центральный м-он, дом 2 | 2500 | кв.м. | 1990 | Инв.№900037 | 16219.32 | 7535.09 | - | не является объектом капитального строительства | Распоряжение ГКИ РХ № 287 от 27.09.94г. |  | Казна | Без балансодержателя | -
937 | Озеленение | Центральный м-он, дом 6 | 2253 | кв.м. | 1990 | Инв.№900041 | 16459.56 | 7646.44 | - | не является объектом капитального строительства | Распоряжение ГКИ РХ № 287 от 27.09.94г. |  | Казна | Без балансодержателя | -
940 | Озеленение | Ленинградский м-он, дом 4 | 7516 | кв.м. | 1987 | Инв.№900016 | 246520.56 | 119778.55 | - | не является объектом капитального строительства | Распоряжение ГКИ РХ № 287 от 27.09.94г. |  | Казна | Без балансодержателя | -
941 | Озеленение и проезды | Заводской м-он, дом 38 | 2900 | кв.м. | 1987 | Инв.900019 Озеленение 900 кв.м., проезды 2000 кв.м. | 113185.8 | 48643.84 | - | не является объектом капитального строительства | Распоряжение ГКИ РХ № 287 от 27.09.94г. |  | Казна | Без балансодержателя | -
943 | Озеленение | Ленинградский м-он, дом 25 (общежитие №1) | 3116 | кв.м. | 1985 | Инв.№900007 | 80826.72 | 46759.71 | - | не является объектом капитального строительства | Распоряжение ГКИ РХ № 287 от 27.09.94г. |  | Казна | Без балансодержателя | -
944 | Пешеходный тротуар | ул. 30 лет КГЭС | 4562 | м | 1972 | Инв.№240 от Т.1 до Т.9 вдоль ул. 30 лет КГЭС, с обеих сторон покрытие асфальтовое, сильно разрушено, требуется ремонтДл.4562 м п (с 2-х сторон) Шир. 2,5 м | 189518.16 | 189518.16 | - | не является объектом капитального строительства | Распоряжение ГКИ РХ № 287 от 27.09.94г. |  | МКУ «КБО» договор о/у № 01/2013 от 01.04.2013г. | .- | -
945 | Благоустройство | Енисейский м-он Торговый центр "Саяны" | 13524 | кв.м. | 1988 | Инв.№227 Бетонная площадь, газоны Пл.13524 м.кв. в т.ч. Газоны пл.2502 м.кв. Пл.8482,5 кв.м. | 6101815.2 | 6009608.76 | - | не является объектом капитального строительства | Распоряжение ГКИ РХ № 287 от 27.09.94г. | - | МКУ «КБО» договор о/у № 01/2013 от 01.04.2013г. | .- | -
946 | Благоустройство | Центральный м-он, дома 25, 26 | 2915.9 | кв.м. | 1998 | Инв.№10223 дом 25 - 1513,6 кв.м.:проезд 839 кв.м., бетон.площ. 55,6, тротуар 25 кв.м., газон 594 кв.м., дом 26-1402,3 кв.м.:проезд.бетон247,8кв.м., бетон.площ.11,4 кв.м., тротуар 143,6 кв.м., газон 450кв.м, внутр.проезд -549,5кв.м. | 1080291.92 | 307216.12 | - | не является объектом капитального строительства | Распоряжение ГКИ РХ № 287 от 27.09.94г. |  | Казна | Без балансодержателя | -
947 | Участок пешеходной дорожки сквера у здания Администрации города | Советский м-он в районе дома 2 и Администрации города | 120 | кв.м. | 2002 | Инв.№251 Покрытие-брусчатка, установка бордюрного камня | 47687.64 | 12902.53 | - | не является объектом капитального строительства | Постановление Администрации № 423 от 18.02.03г. | - | МКУ «КБО» договор о/у № 01/2013 от 01.04.2013г. | .- | -
949 | Пешеходная дорожа | Российская Федерация, Республика Хакасия, г. Саяногорск, Советский микрорайон, от улицы Ленина в районе жилого дома 40 в сторону улицы Металлургов вдоль жилого дома 32 | 300 | м |  | асф/бетон, ширина 3,5м | 974274 | 16237.92 | .- | не является объектом капитального строительства | Распоряжение ДАГН г.Саяногорска № 212 от 05.02.2016г. о приеме | .- | МКУ «КБО» договор о/у № 01/2013 от 01.04.2013г. |  | .-
950 | Внутриквартальный автомобильный проезд | Российская Федерация, Республика Закасия, г.Саяногорск, Центральный мкр., улица Аэродромная, от улицы Ивана Ярыгина до земельного участка 43 | 174.3 | м |  | асфальт, ширина 6,8м | 178184.2 | 0 | .- | не является объектом капитального строительства | распоряжение ДАГН №102 от 27.01.2017г. "О приеме имущества в МС" |  | МКУ «КБО» договор о/у № 01/2013 от 01.04.2013г.
951 | Внутриквартальный автомобильный проезд | Российская Федерация, Республика Закасия, г.Саяногорск, Заводской мкр., вдоль многоквартирных жилых домов 15,16,10,11,12,13 | 560 | м |  | асфальт, ширина 3,5м | 294658.6 | 0 | .- | не является объектом капитального строительства | распоряжение ДАГН №103 от 27.01.2017г. "О приеме имущества в МС" |  | МКУ «КБО» договор о/у № 01/2013 от 01.04.2013г.
804 | Пешеходная дорожа | РФ, РХ, г.Саяногорск, Центральный микрорайон, от внутриквартального проезда в районе жилого дома 20 до земельного участка 5 | 0.4 | км | 1990 | Инв.№ 24 от д/сада 29 ("У Лукоморья") (школа №10) до д/сада 42/2 ("Сказка") Идент.№ 95-408 ОП МГ 009 асфальт ширина 4,5 м покрытие-асфальт | 96534.36 | 77802.39 | - |  | Распоряжение ГКИ РХ № 287 от 27.09.94г. | - | МКУ «КБО» договор о/у № 01/2013 от 01.04.2013г. |  | -
АВТОБУСНЫЕ ОСТАНОВКИ
952 | Автобусная остановка «Саяногорск-Майна» | РХ, г.Саяногорск, улица 30 лет КрасноярскГЭСстроя, строен.4А литер Г | 44 | кв.м. | 1975 | Инв.№11 Енисейский м-он Остановка состоит из ж/бетона длина 20м., ширина 2,20 м. Износ 30% | 129099 | 34845.98 | 155856.44 | 19:03:040303:483 | Решение Совета народных депутатов Хакасской ССР от 17.10.1991 Выписка из реестра МС №121 от 28.03.2011г. Свидетельство 19 АА 342220 от 22.04.2011г. | - | МКУ «КБО» договор о/у № 01/2013 от 01.04.2013г. | .-
953 | Автобусная остановка «Площадь МКД» | РХ, г.Саяногорск, улица Дорожная, строен.4А литер Г | 21.6 | кв.м. | 1974 | Инв.№10 Южный м-он Остановка состоит из ж/бетона длина 12м., шир.1,80м. Износ 30% | 105579 | 25213.08 | 4213.76 | 19:03:030203:3313 | Решение Совета народных депутатов Хакасской ССР от 17.10.1991 Выписка из реестра МС №120 от 28.03.2011г. Свидетельство 19 АА 342153 от 22.04.2011г. | - | МКУ «КБО» договор о/у № 01/2013 от 01.04.2013г. | .-
955 | Остановочная площадка | РХ, г.Саяногорск, автомобильная дорога от сворота в профилакторий "Металлург" -Центральная остановка - «Озеро» - «Сухой лог» - «Восточная», остановка "Центральная" | 1 | шт | 2016 | Инв.№ ВА0000000630 Подпорная стенка, железобетонная плита | 271602 | 27160.2 | - | не является объектом капитального строительства | Распоряжение ДАГН г.Саяногорска № 2537 от 20.09.2016г. |  | МКУ «КБО» договор о/у № 01/2013 от 01.04.2013г.
ПРОЧИЕ СООРУЖЕНИЯ
960 | Здание общественного туалета | РХ, г.Саяногорск, Енисейский м-он, строен.15В, литер А | 42.3 | кв.м. | 1984 | Инв.№100 Нежилое 1 эт.здание, фундамент бетонный ленточный, стены кирпичные | 183083 | 147484.92 | 755055 | 19:03:040209:1198 | Решение Совета народных депутатов Хакасской ССР от 17.10.1991г.; Выписка из реестра МС № 119 от 28.03.2011г. Свидетельство 19 АА 342219 от 22.04.2011г. |  | МКУ «КБО» договор о/у № 01/2013 от 01.04.2013г. | .-
962 | Здание крематора с канализационным колодцем и водоотводным лотком от КК-1 до здания крематора, протяженностью 3,32 м. | РХ,г.Саяногорск, ул.Индустриальная, 85Д, литера В | 13.4 | кв.м. | 2016 | .0000000710 | 5: 184145.74; 6: 30690.94; 8: не является объектом капитального строительства; 9: Распоряжение ДАГН №2322 от 29.09.2017г. "О приеме имущества в МС"; 11: МКУ «КБО» договор о/у № 01/2013 от 01.04.2013г.